## Sheet1
NO BARCODE | KODE ITEM | NAMA INV | LOKASI INVENTARIS
LIS-000263/399 | LIS-000263 | AC Split 1 PK | G4/03/R. UPS
PER-000387/200 | PER-000387 | Apar ABC Powder 3 Kg | G4/LT.8/CONDOMINIUM
PER-001774/071 | PER-001774 | Selang Hydrant 2.5" x 30 m | G5/07/FISIOTERAPI
LIS-000263/328 | LIS-000263 | AC Split 1 PK | G2/01/RUANG ECG
PER-000315/128 | PER-000315 | AC Casette 5 PK | G3/02/ICU DEPAN NURSE STATION
PER-000387/171 | PER-000387 | Apar ABC Powder 3 Kg | G3/03/NICU
PER-000387/172 | PER-000387 | Apar ABC Powder 3 Kg | G1/Basement/6
PER-000387/173 | PER-000387 | Apar ABC Powder 3 Kg | G4/05/RAWATINAP
PER-000387/174 | PER-000387 | Apar ABC Powder 3 Kg | G4/05/RAWATINAP
PER-000387/175 | PER-000387 | Apar ABC Powder 3 Kg | G4/05/RAWATINAP
PER-000387/176 | PER-000387 | Apar ABC Powder 3 Kg | G4/06/RAWATINAP
PER-000387/177 | PER-000387 | Apar ABC Powder 3 Kg | G4/06/RAWATINAP
PER-000387/178 | PER-000387 | Apar ABC Powder 3 Kg | G4/06/RAWATINAP
PER-000387/179 | PER-000387 | Apar ABC Powder 3 Kg | G4/07/RAWATINAP
PER-000387/180 | PER-000387 | Apar ABC Powder 3 Kg | G4/07/RAWATINAP
PER-000387/181 | PER-000387 | Apar ABC Powder 3 Kg | G4/07/RAWATINAP
PER-000387/182 | PER-000387 | Apar ABC Powder 3 Kg | G3/06/DEPANMRI
LIS-000558/011 | LIS-000558 | AC CENTRAL 6 PK | G1/02/CATHL BARU
LIS-000555/137 | LIS-000555 | AC SPLIT 1.5 PK | G4/03/R. SERVER PARKIRAN
PER-000315/179 | PER-000315 | AC Casette 5 PK | G5/06/Koridor R. MRI
PER-002219/008 | PER-002219 | AC CASSETE 2.5 PK | G2/01/Depan Kasir
PER-002173/089 | PER-002173 | Bola Pemadam Api | G3/08/AULA
LIS-000263/253 | LIS-000263 | AC Split 1 PK | G1/basement /ruang penyajian gizi
LIS-000263/445 | LIS-000263 | AC Split 1 PK | Rumah 54/01/Kamar 13
LIS-000263/460 | LIS-000263 | AC Split 1 PK | Rumah 54/02/Kamar 28
LIS-000263/317 | LIS-000263 | AC Split 1 PK | G3/BASEMENT/PENYIMPANAN LINEN
LIS-000263/308 | LIS-000263 | AC Split 1 PK | G4/01/SEBELAH JANITOR
PER-002173/023 | PER-002173 | Bola Pemadam Api | G4/11/RUANG LIFT
PER-002173/024 | PER-002173 | Bola Pemadam Api | G4/11/PANEL AIR BERSIH
PER-002173/025 | PER-002173 | Bola Pemadam Api | G4/09/RUANG LIFT
PER-000387/187 | PER-000387 | Apar ABC Powder 3 Kg | G3/BASEMENT/KANTIN
PER-000509/018 | PER-000509 | Apar CO2 3 Kg | G3/03/NICU
PER-000387/050 | PER-000387 | Apar ABC Powder 3 Kg | G1/01/Luar IGD
PER-000387/049 | PER-000387 | Apar ABC Powder 3 Kg | G1/01/Dalam Receptionist
PER-000387/051 | PER-000387 | Apar ABC Powder 3 Kg | G1/01/Koridor IGD
PER-000509/002 | PER-000509 | Apar CO2 3 Kg | G3/Basement/Dapur Gizi
PER-000509/003 | PER-000509 | Apar CO2 3 Kg | G3/Basement/Sentral Gas Medis
PER-000509/004 | PER-000509 | Apar CO2 3 Kg | G3/Basemnet/Depan Laundry
PER-001773/001 | PER-001773 | Apar CO2 25 kg | G3/Basemnet/Mesin Genset
PER-001773/002 | PER-001773 | Apar CO2 25 kg | G3/Basemnet/Mesin Genset
PER-000387/114 | PER-000387 | Apar ABC Powder 3 Kg | G4/03/Parkir
PER-000387/110 | PER-000387 | Apar ABC Powder 3 Kg | G1/02/ Koridor IBS
PER-000387/037 | PER-000387 | Apar ABC Powder 3 Kg | G1/02/Koridor
PER-000387/029 | PER-000387 | Apar ABC Powder 3 Kg | G1/03/Koridor
PER-000387/023 | PER-000387 | Apar ABC Powder 3 Kg | G1/05/Koridor
PER-000387/014 | PER-000387 | Apar ABC Powder 3 Kg | G1/07/HD
PER-000387/015 | PER-000387 | Apar ABC Powder 3 Kg | G1/07/HD
PER-000387/011 | PER-000387 | Apar ABC Powder 3 Kg | G1/07/Koridor
PER-000387/013 | PER-000387 | Apar ABC Powder 3 Kg | G1/07/Koridor
PER-000387/010 | PER-000387 | Apar ABC Powder 3 Kg | G1/08/Dalam Ruang Lift
PER-000387/109 | PER-000387 | Apar ABC Powder 3 Kg | G1/Basement/Air Bersih
PER-000387/052 | PER-000387 | Apar ABC Powder 3 Kg | G1/Basement/Depan Genset
PER-000387/053 | PER-000387 | Apar ABC Powder 3 Kg | G1/Basement/Kamar Mayat
PER-000387/074 | PER-000387 | Apar ABC Powder 3 Kg | G1/Basement/IGDG4
PER-000387/075 | PER-000387 | Apar ABC Powder 3 Kg | G4/Basement/Luar IGD
PER-000387/056 | PER-000387 | Apar ABC Powder 3 Kg | G1/Basement/Koridor Basement
PER-000387/057 | PER-000387 | Apar ABC Powder 3 Kg | G1/Basement/Limbah B3
PER-000387/054 | PER-000387 | Apar ABC Powder 3 Kg | G1/Basement/Sentral Gas
PER-000387/104 | PER-000387 | Apar ABC Powder 3 Kg | G2/01/Air Bersih G2
PER-000387/106 | PER-000387 | Apar ABC Powder 3 Kg | G2/01/Ruang Sanitasi
PER-000387/105 | PER-000387 | Apar ABC Powder 3 Kg | G2/01/IPAL G2
PER-000387/097 | PER-000387 | Apar ABC Powder 3 Kg | G2/01/TRAVO
PER-000387/098 | PER-000387 | Apar ABC Powder 3 Kg | G5/BASEMENT/GENSET
PER-000387/100 | PER-000387 | Apar ABC Powder 3 Kg | G2/01/Lift Lt 1
PER-000387/099 | PER-000387 | Apar ABC Powder 3 Kg | G2/01/Receptionist Lt 1
PER-000387/102 | PER-000387 | Apar ABC Powder 3 Kg | G2/01/Ruang Genset
PER-000387/103 | PER-000387 | Apar ABC Powder 3 Kg | G2/01/Ruang Panel
PER-000387/101 | PER-000387 | Apar ABC Powder 3 Kg | G2/01/Sentral Gas Medis G2
PER-000387/090 | PER-000387 | Apar ABC Powder 3 Kg | G2/02/AULA
PER-000387/091 | PER-000387 | Apar ABC Powder 3 Kg | G2/02/AULA
PER-000387/092 | PER-000387 | Apar ABC Powder 3 Kg | G2/02/AULA
PER-000387/093 | PER-000387 | Apar ABC Powder 3 Kg | G2/02/Koridor Lift
PER-000387/094 | PER-000387 | Apar ABC Powder 3 Kg | G2/02/Koridor Office Lab
PER-000509/005 | PER-000509 | Apar CO2 3 Kg | G2/01/Gudang Perabot
PER-000509/006 | PER-000509 | Apar CO2 3 Kg | G2/01/Koridor
PER-000509/007 | PER-000509 | Apar CO2 3 Kg | G2/01/Dekat Ruang Genset
PER-001773/003 | PER-001773 | Apar CO2 25 kg | G2/01/Dekat Ruang Genset
PER-000387/185 | PER-000387 | Apar ABC Powder 3 Kg | G3/10/GUDANGRM
SIG-O2/118 | SIG-O2 | TABUNG O2 | IGD
LIS-000263/002 | LIS-000263 | AC Split 1 PK | G1/Basement/Kamar Mayat
LIS-000263/004 | LIS-000263 | AC Split 1 PK | G1/Basement/Perbekalan
PER-000315/001 | PER-000315 | AC Casette 5 PK | G1/01/IGD 2
PER-000631/001 | PER-000631 | AC Split 3/4 PK | G1/01/IGD 2
PER-000631/002 | PER-000631 | AC Split 3/4 PK | G1/01/IGD 2
SIG-O2/119 | SIG-O2 | TABUNG O2 | BASEMENT
SIG-O2/120 | SIG-O2 | TABUNG O2 | IGD
LIS-000264/001 | LIS-000264 | Ac Split 2 PK | G1/01/IGD
LIS-000263/007 | LIS-000263 | AC Split 1 PK | G1/01/Kasir Rawat Inap
LIS-000263/008 | LIS-000263 | AC Split 1 PK | G1/01/Ruang CCTV
LIS-000263/009 | LIS-000263 | AC Split 1 PK | G1/01/KLINIK THT 19
LIS-000263/010 | LIS-000263 | AC Split 1 PK | G1/01/KLINIK THT 20
LIS-000263/356 | LIS-000263 | AC Split 1 PK | G2/01/POLI GIGI
LIS-000263/011 | LIS-000263 | AC Split 1 PK | G1/02/Ruang Dokter 2
LIS-000263/329 | LIS-000263 | AC Split 1 PK | G2/01/RUANG ECG
SIG-O2/133 | SIG-O2 | TABUNG O2 | LT.8
SIG-O2/134 | SIG-O2 | TABUNG O2 | LT.5 C
LIS-000555/135 | LIS-000555 | AC SPLIT 1.5 PK | G1/07/RUANG KONSULTASI DOKTER. Sp.KFR
PER-000387/095 | PER-000387 | Apar ABC Powder 3 Kg | G2/02/Ruang PA
PER-000387/088 | PER-000387 | Apar ABC Powder 3 Kg | G2/03/ Koridor Cath Lab
PER-000387/089 | PER-000387 | Apar ABC Powder 3 Kg | G2/03/Dalam Cath Lab
PER-000387/084 | PER-000387 | Apar ABC Powder 3 Kg | G2/03/Lift Belakang
PER-000387/083 | PER-000387 | Apar ABC Powder 3 Kg | G2/05/Lift Belakang
PER-000387/082 | PER-000387 | Apar ABC Powder 3 Kg | G2/05/Nurse Station
PER-000387/080 | PER-000387 | Apar ABC Powder 3 Kg | G2/06/Lift Belakang
PER-000387/081 | PER-000387 | Apar ABC Powder 3 Kg | G2/06/Nurse Station
PER-000387/079 | PER-000387 | Apar ABC Powder 3 Kg | G2/07/Lift Belakang
PER-000387/078 | PER-000387 | Apar ABC Powder 3 Kg | G2/07/Nurse Station
PER-000387/076 | PER-000387 | Apar ABC Powder 3 Kg | G2/08/Ruang Panel
PER-000387/077 | PER-000387 | Apar ABC Powder 3 Kg | G2/08/Tangga Lantai 8
PER-000387/047 | PER-000387 | Apar ABC Powder 3 Kg | G3/01/Dalam Farmasi Bawah
PER-000387/048 | PER-000387 | Apar ABC Powder 3 Kg | G3/01/Dalam Farmasi Atas
PER-000387/044 | PER-000387 | Apar ABC Powder 3 Kg | G3/01/Poli 2
PER-000387/046 | PER-000387 | Apar ABC Powder 3 Kg | G3/01/Depan Poli 13
PER-000387/042 | PER-000387 | Apar ABC Powder 3 Kg | G3/02/CSSD
PER-000387/043 | PER-000387 | Apar ABC Powder 3 Kg | G3/02/CSSD
PER-000387/038 | PER-000387 | Apar ABC Powder 3 Kg | G3/02/Koridor
PER-000387/040 | PER-000387 | Apar ABC Powder 3 Kg | G3/02/Koridor ICU
PER-000387/039 | PER-000387 | Apar ABC Powder 3 Kg | G3/02/VK
PER-000387/035 | PER-000387 | Apar ABC Powder 3 Kg | G3/03/Aula
PER-000387/036 | PER-000387 | Apar ABC Powder 3 Kg | G3/03/Aula
PER-000387/030 | PER-000387 | Apar ABC Powder 3 Kg | G3/03/Dekat Lift
PER-000387/031 | PER-000387 | Apar ABC Powder 3 Kg | G3/03/Koridor Office
PER-000387/032 | PER-000387 | Apar ABC Powder 3 Kg | G3/03/Koridor Office
PER-000387/034 | PER-000387 | Apar ABC Powder 3 Kg | G3/03/Ruang IT
PER-000387/033 | PER-000387 | Apar ABC Powder 3 Kg | G3/03/Ruang Rapat
PER-000387/024 | PER-000387 | Apar ABC Powder 3 Kg | G3/05/Koridor
PER-000387/025 | PER-000387 | Apar ABC Powder 3 Kg | G3/05/Koridor
LIS-000555/195 | LIS-000555 | AC SPLIT 1.5 PK | G1/01/R. Penanganan Komplain
PER-002173/090 | PER-002173 | Bola Pemadam Api | G3/08/AULA
LIS-000263/032 | LIS-000263 | AC Split 1 PK | G1/05/KAMAR 501
LIS-000263/033 | LIS-000263 | AC Split 1 PK | G1/05/KAMAR 502
LIS-000263/034 | LIS-000263 | AC Split 1 PK | G1/05/KAMAR 503
LIS-000264/195 | LIS-000264 | Ac Split 2 PK | G5/BASEMENT/RUANG MDP
PER-000387/026 | PER-000387 | Apar ABC Powder 3 Kg | G3/05/Koridor
PER-000387/027 | PER-000387 | Apar ABC Powder 3 Kg | G3/05/Koridor
PER-000387/028 | PER-000387 | Apar ABC Powder 3 Kg | G3/05/Koridor
PER-000387/020 | PER-000387 | Apar ABC Powder 3 Kg | G3/06/Koridor
PER-000387/021 | PER-000387 | Apar ABC Powder 3 Kg | G3/06/Koridor
PER-000509/001 | PER-000509 | Apar CO2 3 Kg | G3/02/Koridor ICU
PER-000387/022 | PER-000387 | Apar ABC Powder 3 Kg | G3/06/Koridor
PER-000387/016 | PER-000387 | Apar ABC Powder 3 Kg | G3/07/Koridor
PER-000387/017 | PER-000387 | Apar ABC Powder 3 Kg | G3/07/Koridor
PER-000387/018 | PER-000387 | Apar ABC Powder 3 Kg | G3/07/Koridor
PER-000387/008 | PER-000387 | Apar ABC Powder 3 Kg | G3/08/Dekat Lift
PER-000387/005 | PER-000387 | Apar ABC Powder 3 Kg | G3/08/Koridor
PER-000387/006 | PER-000387 | Apar ABC Powder 3 Kg | G3/08/Koridor
PER-000387/007 | PER-000387 | Apar ABC Powder 3 Kg | G3/08/Koridor
PER-000387/009 | PER-000387 | Apar ABC Powder 3 Kg | G3/08/Tangga Darurat Lift
PER-000387/003 | PER-000387 | Apar ABC Powder 3 Kg | G3/09/Koridor
PER-000387/004 | PER-000387 | Apar ABC Powder 3 Kg | G3/09/Koridor
PER-000387/107 | PER-000387 | Apar ABC Powder 3 Kg | G3/09/Koridor Lt 9
PER-000387/108 | PER-000387 | Apar ABC Powder 3 Kg | G3/09/Koridor Lt 9
LIS-000263/015 | LIS-000263 | AC Split 1 PK | G1/01/IGD
PER-000387/001 | PER-000387 | Apar ABC Powder 3 Kg | G3/10/IRM
PER-000387/002 | PER-000387 | Apar ABC Powder 3 Kg | G3/10/IRM
PER-000387/118 | PER-000387 | Apar ABC Powder 3 Kg | G3/10/IRM
LIS-000264/003 | LIS-000264 | Ac Split 2 PK | G1/02/RUANG ENDOSCOPY
LIS-000263/016 | LIS-000263 | AC Split 1 PK | G1/03/KAMAR 301
LIS-000263/017 | LIS-000263 | AC Split 1 PK | G1/03/KAMAR 302
PER-000387/119 | PER-000387 | Apar ABC Powder 3 Kg | G3/10/Koridor Lt.10/Tangga
PER-000387/117 | PER-000387 | Apar ABC Powder 3 Kg | G3/Basement /Gudang Perbekalan
PER-000387/070 | PER-000387 | Apar ABC Powder 3 Kg | G4/Basement/Parkir
PER-000387/071 | PER-000387 | Apar ABC Powder 3 Kg | G4/01/Parkir
PER-000387/072 | PER-000387 | Apar ABC Powder 3 Kg | G4/02/Parkir
PER-000387/062 | PER-000387 | Apar ABC Powder 3 Kg | G3/Basement/Depan Laundry
PER-000387/073 | PER-000387 | Apar ABC Powder 3 Kg | G3/Basement/Ruang Hydrant
PER-000387/064 | PER-000387 | Apar ABC Powder 3 Kg | G3/Basement/Gudang B3 Farmasi
PER-000387/065 | PER-000387 | Apar ABC Powder 3 Kg | G3/Basement/Gudang B3 Farmasi
PER-000387/066 | PER-000387 | Apar ABC Powder 3 Kg | G3/Basement/Gudang B3 Farmasi
PER-000387/063 | PER-000387 | Apar ABC Powder 3 Kg | G3/Basement/Gudang Farmasi
PER-000387/068 | PER-000387 | Apar ABC Powder 3 Kg | G3/Basement/Gudang Perbekalan
LIS-000263/018 | LIS-000263 | AC Split 1 PK | G1/03/KAMAR 303
LIS-000263/019 | LIS-000263 | AC Split 1 PK | G1/03/KAMAR 305
LIS-000263/020 | LIS-000263 | AC Split 1 PK | G1/03/KAMAR 306
LIS-000263/021 | LIS-000263 | AC Split 1 PK | G1/03/KAMAR 307
LIS-000263/022 | LIS-000263 | AC Split 1 PK | G1/03/KAMAR 308
LIS-000263/023 | LIS-000263 | AC Split 1 PK | G1/03/KAMAR 309
LIS-000263/024 | LIS-000263 | AC Split 1 PK | G1/03/KAMAR 310
LIS-000263/025 | LIS-000263 | AC Split 1 PK | G1/03/KAMAR 311
LIS-000263/026 | LIS-000263 | AC Split 1 PK | G1/03/KAMAR 312
LIS-000263/027 | LIS-000263 | AC Split 1 PK | G1/03/KAMAR 315
LIS-000263/028 | LIS-000263 | AC Split 1 PK | G1/03/KAMAR 316
LIS-000263/029 | LIS-000263 | AC Split 1 PK | G1/03/LOUNGE DOKTER
LIS-000263/030 | LIS-000263 | AC Split 1 PK | G1/03/LOUNGE DOKTER
PER-000387/115 | PER-000387 | Apar ABC Powder 3 Kg | G3/Basement/Laundry
LIS-000263/254 | LIS-000263 | AC Split 1 PK | G1/Basement /WORKSHOP
LIS-000263/428 | LIS-000263 | AC Split 1 PK | G4/02/R. Bu Duma
LIS-000263/429 | LIS-000263 | AC Split 1 PK | G4/02/Raktasi
LIS-000263/430 | LIS-000263 | AC Split 1 PK | G2/01/R. Panoramic
SIG-O2-0140 | SIG-O2 | TABUNG O2 | G4/BASEMENT/TEKNISI
LIS-000263/462 | LIS-000263 | AC Split 1 PK | Rumah 54/02/Kamar 30
SIG-O2-0141 | SIG-O2 | TABUNG O2 | HABIS TABUNG O2 KECIL DI LT 9.3
PER-000315/176 | PER-000315 | AC Casette 5 PK | G5/06/Koridor
PER-000315/177 | PER-000315 | AC Casette 5 PK | G5/06/Koridor
LIS-000263/003 | LIS-000263 | AC Split 1 PK | G1/Basement/Gudang Perbekalan
LIS-000263/031 | LIS-000263 | AC Split 1 PK | G1/03/RUANG PERAWAT
LIS-000263/035 | LIS-000263 | AC Split 1 PK | G1/05/KAMAR 505
LIS-000263/036 | LIS-000263 | AC Split 1 PK | G1/05/KAMAR 506
LIS-000263/037 | LIS-000263 | AC Split 1 PK | G1/05/KAMAR 507
LIS-000263/038 | LIS-000263 | AC Split 1 PK | G1/05/KAMAR 508
LIS-000263/039 | LIS-000263 | AC Split 1 PK | G1/05/KAMAR 509
LIS-000263/040 | LIS-000263 | AC Split 1 PK | G1/05/KAMAR 510
LIS-000263/041 | LIS-000263 | AC Split 1 PK | G1/05/KAMAR 511
LIS-000263/042 | LIS-000263 | AC Split 1 PK | G1/05/KAMAR 512
LIS-000263/043 | LIS-000263 | AC Split 1 PK | G1/05/KAMAR 515
LIS-000263/044 | LIS-000263 | AC Split 1 PK | G1/05/KAMAR 516
LIS-000263/045 | LIS-000263 | AC Split 1 PK | G1/05/KAMAR 517
LIS-000263/046 | LIS-000263 | AC Split 1 PK | G1/06/RUANG PERAWAT LT 6
LIS-000263/047 | LIS-000263 | AC Split 1 PK | G1/06/KAMAR 601
LIS-000263/048 | LIS-000263 | AC Split 1 PK | G1/06/KAMAR 602
LIS-000263/049 | LIS-000263 | AC Split 1 PK | G1/06/KAMAR 603
LIS-000263/050 | LIS-000263 | AC Split 1 PK | G1/06/KAMAR 605
LIS-000263/051 | LIS-000263 | AC Split 1 PK | G1/06/KAMAR 606
LIS-000263/052 | LIS-000263 | AC Split 1 PK | G1/06/KAMAR 607
LIS-000263/053 | LIS-000263 | AC Split 1 PK | G1/06/KAMAR 608
LIS-000263/054 | LIS-000263 | AC Split 1 PK | G1/06/KAMAR 609
LIS-000263/055 | LIS-000263 | AC Split 1 PK | G1/06/KAMAR 610
LIS-000263/056 | LIS-000263 | AC Split 1 PK | G1/06/KAMAR 611
LIS-000263/057 | LIS-000263 | AC Split 1 PK | G1/06/KAMAR 612
LIS-000263/058 | LIS-000263 | AC Split 1 PK | G1/06/KAMAR 615
LIS-000263/059 | LIS-000263 | AC Split 1 PK | G1/06/KAMAR 616
LIS-000263/060 | LIS-000263 | AC Split 1 PK | G1/06/KAMAR 617
LIS-000263/061 | LIS-000263 | AC Split 1 PK | G1/07/KAMAR 701
LIS-000263/062 | LIS-000263 | AC Split 1 PK | G1/07/KAMAR 702
LIS-000263/063 | LIS-000263 | AC Split 1 PK | G1/07/KAMAR 703
LIS-000263/064 | LIS-000263 | AC Split 1 PK | G1/07/KAMAR 705
LIS-000263/012 | LIS-000263 | AC Split 1 PK | G1/02/Ruang Persiapan 1
LIS-000263/013 | LIS-000263 | AC Split 1 PK | G1/02/Ruang Persiapan 2
LIS-000263/014 | LIS-000263 | AC Split 1 PK | G1/02/Ruang Persiapan 3
LIS-000264/002 | LIS-000264 | Ac Split 2 PK | G1/02/Ruang Rapat OK
PER-002909/005 | PER-002909 | AC Central 10 PK | G1/08/Hall D. Panggung kanan
LIS-000555/001 | LIS-000555 | AC SPLIT 1.5 PK | G2/01/RUANG USG GEDUNG 2
LIS-000555/002 | LIS-000555 | AC SPLIT 1.5 PK | G2/01/RUANG DOKTER GEDUNG 2
LIS-000555/003 | LIS-000555 | AC SPLIT 1.5 PK | G2/01/RUANG DOKTER P MANIK
LIS-000264/015 | LIS-000264 | Ac Split 2 PK | G2/01/RUANG CT-SCAN
LIS-000264/016 | LIS-000264 | Ac Split 2 PK | G2/01/RUANG CT-SCAN
LIS-000264/017 | LIS-000264 | Ac Split 2 PK | G2/01/RUANG RADIOLOGI
LIS-000555/004 | LIS-000555 | AC SPLIT 1.5 PK | G2/01/RUANG OPERATOR CT SCAN
LIS-000264/018 | LIS-000264 | Ac Split 2 PK | G2/01/RUANG PANEL
PER-000315/007 | PER-000315 | AC Casette 5 PK | G2/02/RUANG AULA
PER-000315/008 | PER-000315 | AC Casette 5 PK | G2/02/RUANG AULA
PER-000315/009 | PER-000315 | AC Casette 5 PK | G2/02/RUANG AULA
PER-000315/010 | PER-000315 | AC Casette 5 PK | G2/02/RUANG AULA
LIS-000555/005 | LIS-000555 | AC SPLIT 1.5 PK | G2/02/RUANG MIKROBIOLOGI
LIS-000263/072 | LIS-000263 | AC Split 1 PK | G2/02/RUANG STOCK ADM LAB
LIS-000555/006 | LIS-000555 | AC SPLIT 1.5 PK | G2/02/RUANG ADM
PER-002218/007 | PER-002218 | AC CASSETE 3 PK | G2/02/LOBBY DEPAN LIFT
PER-002218/008 | PER-002218 | AC CASSETE 3 PK | G2/02/LOBBY DEPAN LIFT
LIS-000555/007 | LIS-000555 | AC SPLIT 1.5 PK | G2/03/LOBBY DEPAN LIFT
PER-000631/003 | PER-000631 | AC Split 3/4 PK | G2/03/LOBBY TUNGGU
PER-002218/009 | PER-002218 | AC CASSETE 3 PK | G2/03/LOBBY TUNGGU
PER-002218/010 | PER-002218 | AC CASSETE 3 PK | G2/03/KORIDOR CATCH LAB
LIS-000263/065 | LIS-000263 | AC Split 1 PK | G1/07/KAMAR 706
LIS-000263/066 | LIS-000263 | AC Split 1 PK | G1/07/KAMAR 706
LIS-000263/067 | LIS-000263 | AC Split 1 PK | G1/07/KAMAR 707
LIS-000263/068 | LIS-000263 | AC Split 1 PK | G1/07/KAMAR 708
LIS-000263/069 | LIS-000263 | AC Split 1 PK | G1/07/KAMAR 709
PER-000315/002 | PER-000315 | AC Casette 5 PK | G2/01/Koridor LT 1
PER-000315/003 | PER-000315 | AC Casette 5 PK | G2/01/Koridor LT 1
PER-000315/004 | PER-000315 | AC Casette 5 PK | G2/01/Koridor LT 1
PER-000315/005 | PER-000315 | AC Casette 5 PK | G2/01/Koridor LT 1
PER-000315/006 | PER-000315 | AC Casette 5 PK | G2/01/Koridor LT 1
LIS-000264/004 | LIS-000264 | Ac Split 2 PK | G2/01/Ruang Sampling 123
LIS-000263/070 | LIS-000263 | AC Split 1 PK | G2/01/Ruang Sampling 123
LIS-000264/005 | LIS-000264 | Ac Split 2 PK | G2/01/Ruang Treadmil
LIS-000263/071 | LIS-000263 | AC Split 1 PK | G2/01/Ruang Dokter PA
LIS-000264/006 | LIS-000264 | Ac Split 2 PK | G2/01/KLINIK GIGI
LIS-000264/007 | LIS-000264 | Ac Split 2 PK | G2/01/KLINIK GIGI
LIS-000264/008 | LIS-000264 | Ac Split 2 PK | G2/02/RUANG KARAOKE
LIS-000264/009 | LIS-000264 | Ac Split 2 PK | G2/02/KORIDOR LAB
LIS-000264/010 | LIS-000264 | Ac Split 2 PK | G2/02/RUANG ADMIN HASIL
LIS-000264/011 | LIS-000264 | Ac Split 2 PK | G2/02/RUANG PATOLOGI ANATOMI
LIS-000264/012 | LIS-000264 | Ac Split 2 PK | G2/02/RUANG PATOLOGI ANATOMI
LIS-000264/013 | LIS-000264 | Ac Split 2 PK | G2/02/RUANG PATOLOGI ANATOMI
LIS-000264/014 | LIS-000264 | Ac Split 2 PK | G2/02/RUANG PATOLOGI ANATOMI
PER-002218/001 | PER-002218 | AC CASSETE 3 PK | G2/02/RUANG LABORATORIUM
PER-002218/002 | PER-002218 | AC CASSETE 3 PK | G2/02/RUANG LABORATORIUM
PER-002218/003 | PER-002218 | AC CASSETE 3 PK | G2/02/RUANG LABORATORIUM
PER-002218/004 | PER-002218 | AC CASSETE 3 PK | G2/02/RUANG LABORATORIUM
PER-002218/005 | PER-002218 | AC CASSETE 3 PK | G2/03/KORIDOR LT 3
PER-002218/006 | PER-002218 | AC CASSETE 3 PK | G2/03/KORIDOR LT 3
PER-000387/069 | PER-000387 | Apar ABC Powder 3 Kg | G4/Basement/Ruang Teknisi
PER-000387/058 | PER-000387 | Apar ABC Powder 3 Kg | G3/Basement/Ruang Snack Gizi
LIS-000263/342 | LIS-000263 | AC Split 1 PK | G5/07/R. TERAPI WICARA DEWASA
LIS-000263/343 | LIS-000263 | AC Split 1 PK | G5/07/R. TERAPI WICARA ANAK
SIG-O2-0142 | SIG-O2 | TABUNG O2 | G4/BASEMENT/TEKNISI
PER-001774/063 | PER-001774 | Selang Hydrant 2.5" x 30 m | G5/09/RAWAT INAP
LIS-000555/062 | LIS-000555 | AC SPLIT 1.5 PK | G4/Basement/Radiologi
LIS-000263/255 | LIS-000263 | AC Split 1 PK | G4/Basement/Radiologi
LIS-000263/256 | LIS-000263 | AC Split 1 PK | G4/Basement/Radiologi
LIS-000263/257 | LIS-000263 | AC Split 1 PK | G4/Basement/Ruang Ponek
LIS-000555/063 | LIS-000555 | AC SPLIT 1.5 PK | G4/Basement/R. Bedah Minor
PER-001774/064 | PER-001774 | Selang Hydrant 2.5" x 30 m | G5/08/RAWAT INAP
LIS-000555/205 | LIS-000555 | AC SPLIT 1.5 PK | G5/10/R. Suntik
PER-002102/038 | PER-002102 | Papan Code red | G3/02/ICU
LIS-000555/206 | LIS-000555 | AC SPLIT 1.5 PK | G5/10/R. Konsultasi 1
LIS-000555/207 | LIS-000555 | AC SPLIT 1.5 PK | G5/10/R. Konsultasi 2
LIS-000264/030 | LIS-000264 | Ac Split 2 PK | G2/06/Nurse Station Lt 6
PER-002218/018 | PER-002218 | AC CASSETE 3 PK | G2/07/Koridor Lt 7
PER-002218/019 | PER-002218 | AC CASSETE 3 PK | G2/07/Koridor Lt 7
LIS-000555/018 | LIS-000555 | AC SPLIT 1.5 PK | G2/07/Koridor Lt 7
LIS-000555/019 | LIS-000555 | AC SPLIT 1.5 PK | G2/07/Koridor Lt 7
LIS-000555/020 | LIS-000555 | AC SPLIT 1.5 PK | G2/07/Koridor Lt 7
LIS-000264/031 | LIS-000264 | Ac Split 2 PK | G2/07/Kamar 721
LIS-000263/102 | LIS-000263 | AC Split 1 PK | G2/07/Kamar 722
PER-000610/016 | PER-000610 | Tangki air 5000 ltr | G1/08/Tangki Cadangan Gd. I
LIS-000324/012 | LIS-000324 | Panel 120 x 80 x 20 cm | G1/01/Panel AC
LIS-000264/210 | LIS-000264 | Ac Split 2 PK | G3/09/Kamar 8917
PER-000315/170 | PER-000315 | AC Casette 5 PK | G5/09/Koridor Fisioterapi
LIS-000555/008 | LIS-000555 | AC SPLIT 1.5 PK | G2/03/ESWL
LIS-000264/019 | LIS-000264 | Ac Split 2 PK | G2/03/ESWL
LIS-000555/009 | LIS-000555 | AC SPLIT 1.5 PK | G2/03/Ruang Server Catch Lab
LIS-000555/010 | LIS-000555 | AC SPLIT 1.5 PK | G2/03/Ruang Server Catch Lab
LIS-000555/011 | LIS-000555 | AC SPLIT 1.5 PK | G2/03/Ruang Server Catch Lab
LIS-000558/001 | LIS-000558 | AC CENTRAL 6 PK | G2/03/Ruang Catch Lab
LIS-000557/001 | LIS-000557 | AC CENTRAL 4 PK | G2/03/Ruang Operasi Mata
LIS-000263/073 | LIS-000263 | AC Split 1 PK | G2/03/Ruang Panel Koridor Catch Lab
PER-002218/013 | PER-002218 | AC CASSETE 3 PK | G2/03/Ruang Lobby Lift Tengah
PER-002218/014 | PER-002218 | AC CASSETE 3 PK | G2/05/Koridor Lt 5 Gedung II
PER-002218/015 | PER-002218 | AC CASSETE 3 PK | G2/05/Koridor Lt 5 Gedung II
LIS-000555/012 | LIS-000555 | AC SPLIT 1.5 PK | G2/05/Koridor Lt 5 Gedung II
LIS-000555/013 | LIS-000555 | AC SPLIT 1.5 PK | G2/05/Koridor Lt 5 Gedung II
LIS-000555/014 | LIS-000555 | AC SPLIT 1.5 PK | G2/05/Koridor Lt 5 Gedung II
LIS-000264/020 | LIS-000264 | Ac Split 2 PK | G2/05/Kamar 521
LIS-000263/074 | LIS-000263 | AC Split 1 PK | G2/05/Kamar 522
LIS-000263/075 | LIS-000263 | AC Split 1 PK | G2/05/Kamar 523
LIS-000263/076 | LIS-000263 | AC Split 1 PK | G2/05/Kamar 525
LIS-000263/077 | LIS-000263 | AC Split 1 PK | G2/05/Kamar 526
LIS-000263/078 | LIS-000263 | AC Split 1 PK | G2/05/Kamar 527
LIS-000263/079 | LIS-000263 | AC Split 1 PK | G2/05/Kamar 528
LIS-000263/080 | LIS-000263 | AC Split 1 PK | G2/05/Kamar 529
LIS-000263/081 | LIS-000263 | AC Split 1 PK | G2/05/Kamar 530
LIS-000263/082 | LIS-000263 | AC Split 1 PK | G2/05/Kamar 531
LIS-000263/083 | LIS-000263 | AC Split 1 PK | G2/05/Kamar 532
LIS-000263/084 | LIS-000263 | AC Split 1 PK | G2/05/Kamar 533
LIS-000263/085 | LIS-000263 | AC Split 1 PK | G2/05/Kamar 535
LIS-000264/021 | LIS-000264 | Ac Split 2 PK | G2/05/Kamar 536
LIS-000264/022 | LIS-000264 | Ac Split 2 PK | G2/05/Kamar 539
LIS-000264/023 | LIS-000264 | Ac Split 2 PK | G2/05/Kamar 540
LIS-000264/024 | LIS-000264 | Ac Split 2 PK | G2/05/Kamar 537
LIS-000264/025 | LIS-000264 | Ac Split 2 PK | G2/05/Kamar 538
LIS-000264/026 | LIS-000264 | Ac Split 2 PK | G2/05/Ruang Nurse Station Lt 5
LIS-000555/015 | LIS-000555 | AC SPLIT 1.5 PK | G2/06/Koridor Lt.6
LIS-000555/016 | LIS-000555 | AC SPLIT 1.5 PK | G2/06/Koridor Lt.6
LIS-000555/017 | LIS-000555 | AC SPLIT 1.5 PK | G2/06/Koridor Lt.6
PER-002218/016 | PER-002218 | AC CASSETE 3 PK | G2/06/Koridor Lt.6
PER-002218/017 | PER-002218 | AC CASSETE 3 PK | G2/06/Koridor Lt.6
LIS-000264/027 | LIS-000264 | Ac Split 2 PK | G2/06/Kamar 621
LIS-000264/028 | LIS-000264 | Ac Split 2 PK | G2/06/Kamar 621
LIS-000263/086 | LIS-000263 | AC Split 1 PK | G2/06/Kamar 622
LIS-000263/087 | LIS-000263 | AC Split 1 PK | G2/06/Kamar 623
LIS-000263/088 | LIS-000263 | AC Split 1 PK | G2/06/Kamar 625
LIS-000263/089 | LIS-000263 | AC Split 1 PK | G2/06/Kamar 626
LIS-000263/090 | LIS-000263 | AC Split 1 PK | G2/06/Kamar 627
LIS-000263/091 | LIS-000263 | AC Split 1 PK | G2/06/Kamar 628
LIS-000263/092 | LIS-000263 | AC Split 1 PK | G2/06/Kamar 629
LIS-000263/093 | LIS-000263 | AC Split 1 PK | G2/06/Kamar 630
LIS-000263/094 | LIS-000263 | AC Split 1 PK | G2/06/Kamar 631
LIS-000263/095 | LIS-000263 | AC Split 1 PK | G2/06/Kamar 632
LIS-000263/096 | LIS-000263 | AC Split 1 PK | G2/06/Kamar 633
LIS-000263/097 | LIS-000263 | AC Split 1 PK | G2/06/Kamar 635
LIS-000264/029 | LIS-000264 | Ac Split 2 PK | G2/06/Kamar 636
LIS-000263/098 | LIS-000263 | AC Split 1 PK | G2/06/Kamar 637
LIS-000263/099 | LIS-000263 | AC Split 1 PK | G2/06/Kamar 638
LIS-000263/100 | LIS-000263 | AC Split 1 PK | G2/06/Kamar 639
LIS-000263/101 | LIS-000263 | AC Split 1 PK | G2/06/Kamar 640
LIS-000263/103 | LIS-000263 | AC Split 1 PK | G2/07/Kamar 723
LIS-000263/104 | LIS-000263 | AC Split 1 PK | G2/07/Kamar 725
LIS-000263/105 | LIS-000263 | AC Split 1 PK | G2/07/Kamar 726
LIS-000263/106 | LIS-000263 | AC Split 1 PK | G2/07/Kamar 727
LIS-000263/107 | LIS-000263 | AC Split 1 PK | G2/07/Kamar 728
LIS-000263/108 | LIS-000263 | AC Split 1 PK | G2/07/Kamar 729
LIS-000263/109 | LIS-000263 | AC Split 1 PK | G2/07/Kamar 730
LIS-000263/110 | LIS-000263 | AC Split 1 PK | G2/07/Kamar 731
LIS-000263/111 | LIS-000263 | AC Split 1 PK | G2/07/Kamar 732
LIS-000263/112 | LIS-000263 | AC Split 1 PK | G2/07/Kamar 733
LIS-000263/113 | LIS-000263 | AC Split 1 PK | G2/07/Kamar 735
LIS-000263/114 | LIS-000263 | AC Split 1 PK | G2/07/Kamar 736
LIS-000263/115 | LIS-000263 | AC Split 1 PK | G2/07/Kamar 737
LIS-000263/116 | LIS-000263 | AC Split 1 PK | G2/07/Kamar 738
LIS-000263/117 | LIS-000263 | AC Split 1 PK | G2/07/Kamar 739
LIS-000264/032 | LIS-000264 | Ac Split 2 PK | G2/07/Kamar 740
LIS-000264/033 | LIS-000264 | Ac Split 2 PK | G2/07/Nurse Station Lt 7
LIS-000264/034 | LIS-000264 | Ac Split 2 PK | G2/08/Ruang Lift
LIS-000264/035 | LIS-000264 | Ac Split 2 PK | G2/08/Ruang Lift
LIS-000263/118 | LIS-000263 | AC Split 1 PK | G1/Basement/ATM
LIS-000263/119 | LIS-000263 | AC Split 1 PK | G1/Basement/ATM
LIS-000264/036 | LIS-000264 | Ac Split 2 PK | G1/Basement/BPJS COUNTER 123
LIS-000264/037 | LIS-000264 | Ac Split 2 PK | G1/Basement/BPJS COUNTER 123
LIS-000264/038 | LIS-000264 | Ac Split 2 PK | G1/Basement/BPJS COUNTER 123
LIS-000264/039 | LIS-000264 | Ac Split 2 PK | G1/Basement/BPJS COUNTER 456
LIS-000264/040 | LIS-000264 | Ac Split 2 PK | G1/Basement/BPJS COUNTER 789
LIS-000264/041 | LIS-000264 | Ac Split 2 PK | G1/Basement/BPJS COUNTER 1011
LIS-000264/042 | LIS-000264 | Ac Split 2 PK | G1/Basement/BPJS COUNTER 1213
LIS-000264/043 | LIS-000264 | Ac Split 2 PK | G1/Basement/BPJS COUNTER 1213
LIS-000264/044 | LIS-000264 | Ac Split 2 PK | G1/Basement/KORIDOR BPJS
LIS-000264/045 | LIS-000264 | Ac Split 2 PK | G1/Basement/RUANG RONTSEN
LIS-000264/046 | LIS-000264 | Ac Split 2 PK | G1/Basement/RUANG RONTSEN
LIS-000264/047 | LIS-000264 | Ac Split 2 PK | G1/Basement/RUANG RADIOLOGI
LIS-000264/048 | LIS-000264 | Ac Split 2 PK | G1/Basement/RUANG MAMO
LIS-000264/049 | LIS-000264 | Ac Split 2 PK | G1/Basement/RUANG MAMO
LIS-000264/050 | LIS-000264 | Ac Split 2 PK | G1/Basement/RUANG KANTIN
LIS-000263/120 | LIS-000263 | AC Split 1 PK | G1/Basement/MINI MARKET
LIS-000263/121 | LIS-000263 | AC Split 1 PK | G1/Basement/WORKSHOP
LIS-000263/122 | LIS-000263 | AC Split 1 PK | G1/Basement/RUANG SKRINIG BPJS
LIS-000263/123 | LIS-000263 | AC Split 1 PK | G1/Basement/RUANG SKRINIG BPJS
LIS-000263/124 | LIS-000263 | AC Split 1 PK | G1/Basement/RUANG CODING BPJS
LIS-000263/125 | LIS-000263 | AC Split 1 PK | G1/Basement/RUANG CODING BPJS
LIS-000263/126 | LIS-000263 | AC Split 1 PK | G3/Basement/LAUNDRY
LIS-000263/127 | LIS-000263 | AC Split 1 PK | G3/Basement/LAUNDRY
LIS-000263/128 | LIS-000263 | AC Split 1 PK | G3/Basement/LAUNDRY
LIS-000264/051 | LIS-000264 | Ac Split 2 PK | G3/Basement/GUDANG FARMASI
LIS-000264/052 | LIS-000264 | Ac Split 2 PK | G3/Basement/GUDANG FARMASI
LIS-000263/129 | LIS-000263 | AC Split 1 PK | G3/Basement/RUANG PENGOLAHAN GIZI
LIS-000264/053 | LIS-000264 | Ac Split 2 PK | G3/Basement/RUANG PENYAJIAN GIZI
LIS-000263/130 | LIS-000263 | AC Split 1 PK | G3/Basement/RUANG KORDINATOR GIZI
PER-002218/020 | PER-002218 | AC CASSETE 3 PK | G3/01/LOBBY
PER-002218/021 | PER-002218 | AC CASSETE 3 PK | G3/01/LOBBY
PER-002218/022 | PER-002218 | AC CASSETE 3 PK | G3/01/LOBBY
PER-002218/023 | PER-002218 | AC CASSETE 3 PK | G3/01/LOBBY
PER-002218/024 | PER-002218 | AC CASSETE 3 PK | G3/01/LOBBY
PER-002218/025 | PER-002218 | AC CASSETE 3 PK | G3/01/LOBBY
LIS-000555/021 | LIS-000555 | AC SPLIT 1.5 PK | G3/01/RUANG USG
LIS-000263/131 | LIS-000263 | AC Split 1 PK | G3/01/RUANG USG
LIS-000263/132 | LIS-000263 | AC Split 1 PK | G3/01/KLINIK ANAK
LIS-000263/133 | LIS-000263 | AC Split 1 PK | G3/01/KLINIK KULIT KELAMIN
LIS-000263/134 | LIS-000263 | AC Split 1 PK | G3/01/KLINIK OBGYN 1
LIS-000263/135 | LIS-000263 | AC Split 1 PK | G3/01/KLINIK OBGYN 2
LIS-000263/136 | LIS-000263 | AC Split 1 PK | G3/01/KLINIK ONKOLOGI
LIS-000263/137 | LIS-000263 | AC Split 1 PK | G3/01/KLINIK BEDAH
LIS-000263/138 | LIS-000263 | AC Split 1 PK | G3/01/KLINIK UROLOGI
LIS-000263/139 | LIS-000263 | AC Split 1 PK | G3/01/KLINIK PENYAKIT DALAM
LIS-000263/140 | LIS-000263 | AC Split 1 PK | G3/01/KLINIK MATA
LIS-000263/141 | LIS-000263 | AC Split 1 PK | G3/01/KLINIK KARDIOLOGI
LIS-000263/142 | LIS-000263 | AC Split 1 PK | G3/01/KLINIK PARU
LIS-000263/143 | LIS-000263 | AC Split 1 PK | G3/01/KLINIK UMUM 1
LIS-000263/144 | LIS-000263 | AC Split 1 PK | G3/01/KLINIK UMUM 2
LIS-000263/145 | LIS-000263 | AC Split 1 PK | G3/01/KLINIK SARAF
LIS-000263/146 | LIS-000263 | AC Split 1 PK | G3/01/FARMASI
LIS-000263/147 | LIS-000263 | AC Split 1 PK | G3/01/FARMASI
LIS-000263/148 | LIS-000263 | AC Split 1 PK | G3/01/FARMASI
LIS-000264/054 | LIS-000264 | Ac Split 2 PK | G3/01/FARMASI
LIS-000264/055 | LIS-000264 | Ac Split 2 PK | G3/01/FARMASI
LIS-000264/056 | LIS-000264 | Ac Split 2 PK | G3/01/FARMASI
LIS-000264/057 | LIS-000264 | Ac Split 2 PK | G3/01/RUANGAN LAB
LIS-000263/149 | LIS-000263 | AC Split 1 PK | G3/01/RUANGAN LAB
LIS-000263/150 | LIS-000263 | AC Split 1 PK | G3/02/KAMAR BERSALIN
LIS-000263/151 | LIS-000263 | AC Split 1 PK | G3/02/KAMAR BERSALIN
LIS-000263/152 | LIS-000263 | AC Split 1 PK | G3/02/KAMAR BERSALIN
LIS-000263/153 | LIS-000263 | AC Split 1 PK | G3/02/KAMAR BERSALIN
LIS-000263/154 | LIS-000263 | AC Split 1 PK | G3/02/KAMAR BERSALIN
LIS-000263/155 | LIS-000263 | AC Split 1 PK | G3/02/KAMAR BERSALIN
LIS-000263/156 | LIS-000263 | AC Split 1 PK | G3/02/KAMAR BERSALIN
PER-002218/026 | PER-002218 | AC CASSETE 3 PK | G3/02/KORIDOR KAMAR BERSALIN
PER-002218/027 | PER-002218 | AC CASSETE 3 PK | G3/02/KORIDOR GEDUNG 3
PER-002218/028 | PER-002218 | AC CASSETE 3 PK | G3/02/KORIDOR GEDUNG 3
LIS-000558/002 | LIS-000558 | AC CENTRAL 6 PK | G3/02/PERINATALOGI
LIS-000558/003 | LIS-000558 | AC CENTRAL 6 PK | G3/02/NICU
LIS-000558/004 | LIS-000558 | AC CENTRAL 6 PK | G3/02/CSSD
LIS-000558/005 | LIS-000558 | AC CENTRAL 6 PK | G3/02/CSSD
LIS-000558/006 | LIS-000558 | AC CENTRAL 6 PK | G3/02/ICU
LIS-000558/007 | LIS-000558 | AC CENTRAL 6 PK | G3/02/ICU
LIS-000557/002 | LIS-000557 | AC CENTRAL 4 PK | G3/03/AULA
LIS-000557/003 | LIS-000557 | AC CENTRAL 4 PK | G3/03/AULA
LIS-000264/058 | LIS-000264 | Ac Split 2 PK | G3/03/AULA
LIS-000264/059 | LIS-000264 | Ac Split 2 PK | G3/03/AULA
PER-002218/029 | PER-002218 | AC CASSETE 3 PK | G3/03/KORIDOR LT 3
PER-002218/030 | PER-002218 | AC CASSETE 3 PK | G3/03/KORIDOR LT 3
PER-002218/031 | PER-002218 | AC CASSETE 3 PK | G3/03/KORIDOR LT 3
PER-002218/032 | PER-002218 | AC CASSETE 3 PK | G3/03/KOMITE PERAWAT
PER-002219/001 | PER-002219 | AC CASSETE 2.5 PK | G3/03/SDM
PER-002219/002 | PER-002219 | AC CASSETE 2.5 PK | G3/03/RUANG DIREKTUR
PER-002219/003 | PER-002219 | AC CASSETE 2.5 PK | G3/03/RUANG KLAIM
PER-002219/004 | PER-002219 | AC CASSETE 2.5 PK | G3/03/RUANG KOMISARIS
LIS-000263/157 | LIS-000263 | AC Split 1 PK | G3/03/KASUBID PEMELIHRAAN
LIS-000263/158 | LIS-000263 | AC Split 1 PK | G3/03/KABID UMUM
LIS-000263/159 | LIS-000263 | AC Split 1 PK | G3/03/KABID KEUANGAN
LIS-000263/160 | LIS-000263 | AC Split 1 PK | G3/03/RUANG UPS
LIS-000264/060 | LIS-000264 | Ac Split 2 PK | G3/03/RUANG AKREDITASI
LIS-000264/061 | LIS-000264 | Ac Split 2 PK | G3/03/RUANG RAPAT
LIS-000264/062 | LIS-000264 | Ac Split 2 PK | G3/03/RUANG RAPAT
LIS-000264/063 | LIS-000264 | Ac Split 2 PK | G3/03/RUANG IT
LIS-000263/161 | LIS-000263 | AC Split 1 PK | G3/03/KOMITE MEDIK
LIS-000263/162 | LIS-000263 | AC Split 1 PK | G3/03/KOMITE DEWAS
LIS-000263/163 | LIS-000263 | AC Split 1 PK | G3/03/RUANG KAPER
LIS-000263/164 | LIS-000263 | AC Split 1 PK | G3/03/KASUBID. P. MEDIK
LIS-000263/165 | LIS-000263 | AC Split 1 PK | G3/03/KASUBID. MEDIK
PER-000315/011 | PER-000315 | AC Casette 5 PK | G3/05/KORIDOR LT 5
PER-000315/012 | PER-000315 | AC Casette 5 PK | G3/05/KORIDOR LT 5
PER-000315/013 | PER-000315 | AC Casette 5 PK | G3/05/KORIDOR LT 5
LIS-000263/166 | LIS-000263 | AC Split 1 PK | G3/05/KAMAR 541
LIS-000263/167 | LIS-000263 | AC Split 1 PK | G3/05/KAMAR 542
LIS-000264/064 | LIS-000264 | Ac Split 2 PK | G3/05/KAMAR 543
LIS-000264/065 | LIS-000264 | Ac Split 2 PK | G3/05/KAMAR 543
LIS-000264/066 | LIS-000264 | Ac Split 2 PK | G3/05/KAMAR 545
LIS-000264/067 | LIS-000264 | Ac Split 2 PK | G3/05/KAMAR 545
LIS-000264/068 | LIS-000264 | Ac Split 2 PK | G3/05/KAMAR 546
LIS-000264/069 | LIS-000264 | Ac Split 2 PK | G3/05/KAMAR 546
LIS-000264/070 | LIS-000264 | Ac Split 2 PK | G3/05/KAMAR 547
LIS-000264/071 | LIS-000264 | Ac Split 2 PK | G3/05/KAMAR 547
LIS-000264/072 | LIS-000264 | Ac Split 2 PK | G3/05/KAMAR 548
LIS-000264/073 | LIS-000264 | Ac Split 2 PK | G3/05/KAMAR 549
LIS-000264/074 | LIS-000264 | Ac Split 2 PK | G3/05/KAMAR 550
PER-000315/014 | PER-000315 | AC Casette 5 PK | G3/06/KORIDOR LT 6
PER-000315/015 | PER-000315 | AC Casette 5 PK | G3/06/KORIDOR LT 6
PER-000315/016 | PER-000315 | AC Casette 5 PK | G3/06/KORIDOR LT 6
LIS-000263/168 | LIS-000263 | AC Split 1 PK | G3/06/KAMAR 642
LIS-000264/075 | LIS-000264 | Ac Split 2 PK | G3/06/KAMAR 643
LIS-000264/076 | LIS-000264 | Ac Split 2 PK | G3/06/KAMAR 643
LIS-000264/077 | LIS-000264 | Ac Split 2 PK | G3/06/KAMAR 645
LIS-000264/078 | LIS-000264 | Ac Split 2 PK | G3/06/KAMAR 645
LIS-000264/079 | LIS-000264 | Ac Split 2 PK | G3/06/KAMAR 646
LIS-000264/080 | LIS-000264 | Ac Split 2 PK | G3/06/KAMAR 646
LIS-000264/081 | LIS-000264 | Ac Split 2 PK | G3/06/KAMAR 647
LIS-000264/082 | LIS-000264 | Ac Split 2 PK | G3/06/KAMAR 647
LIS-000264/083 | LIS-000264 | Ac Split 2 PK | G3/06/KAMAR 648
LIS-000264/084 | LIS-000264 | Ac Split 2 PK | G3/06/KAMAR 649
LIS-000264/085 | LIS-000264 | Ac Split 2 PK | G3/06/KAMAR 650
LIS-000264/086 | LIS-000264 | Ac Split 2 PK | G3/06/KAMAR 651
LIS-000264/087 | LIS-000264 | Ac Split 2 PK | G3/06/KAMAR 652
LIS-000264/088 | LIS-000264 | Ac Split 2 PK | G3/06/KAMAR 653
LIS-000264/089 | LIS-000264 | Ac Split 2 PK | G3/06/KAMAR 655
LIS-000263/169 | LIS-000263 | AC Split 1 PK | G3/06/KAMAR 656/KEMO
LIS-000263/170 | LIS-000263 | AC Split 1 PK | G3/06/KAMAR 656/KEMO
LIS-000263/171 | LIS-000263 | AC Split 1 PK | G3/06/RUANG DOKTER JAGA
LIS-000555/022 | LIS-000555 | AC SPLIT 1.5 PK | G3/06/KASIR RAWAT INAP
PER-000315/017 | PER-000315 | AC Casette 5 PK | G3/07/KORIDOR LT 7
PER-000315/018 | PER-000315 | AC Casette 5 PK | G3/07/KORIDOR LT 7
PER-000315/019 | PER-000315 | AC Casette 5 PK | G3/07/KORIDOR LT 7
PER-002219/005 | PER-002219 | AC CASSETE 2.5 PK | G3/07/RUANGAN BAYI
LIS-000263/172 | LIS-000263 | AC Split 1 PK | G3/07/KAMAR 742
LIS-000263/173 | LIS-000263 | AC Split 1 PK | G3/07/KAMAR 743
LIS-000263/174 | LIS-000263 | AC Split 1 PK | G3/07/KAMAR 745
LIS-000264/090 | LIS-000264 | Ac Split 2 PK | G3/07/KAMAR 745
LIS-000264/091 | LIS-000264 | Ac Split 2 PK | G3/07/KAMAR 746
LIS-000263/175 | LIS-000263 | AC Split 1 PK | G3/07/KAMAR 747
LIS-000263/176 | LIS-000263 | AC Split 1 PK | G3/07/KAMAR 747
LIS-000263/177 | LIS-000263 | AC Split 1 PK | G3/07/KAMAR 748
LIS-000263/178 | LIS-000263 | AC Split 1 PK | G3/07/KAMAR 748
LIS-000264/092 | LIS-000264 | Ac Split 2 PK | G3/07/KAMAR 749
LIS-000264/093 | LIS-000264 | Ac Split 2 PK | G3/07/KAMAR 750
LIS-000264/094 | LIS-000264 | Ac Split 2 PK | G3/07/KAMAR 751
LIS-000264/095 | LIS-000264 | Ac Split 2 PK | G3/07/KAMAR 751
LIS-000263/179 | LIS-000263 | AC Split 1 PK | G3/07/KAMAR 752
PER-000315/020 | PER-000315 | AC Casette 5 PK | G3/08/KORIDOR LT 8
PER-000315/021 | PER-000315 | AC Casette 5 PK | G3/08/KORIDOR LT 8
PER-000315/022 | PER-000315 | AC Casette 5 PK | G3/08/KORIDOR LT 8
LIS-000263/180 | LIS-000263 | AC Split 1 PK | G3/08/KAMAR 801
LIS-000263/181 | LIS-000263 | AC Split 1 PK | G3/08/KAMAR 802
LIS-000263/182 | LIS-000263 | AC Split 1 PK | G3/08/KAMAR 803
LIS-000264/096 | LIS-000264 | Ac Split 2 PK | G3/08/IGD
LIS-000264/097 | LIS-000264 | Ac Split 2 PK | G3/08/805
LIS-000263/183 | LIS-000263 | AC Split 1 PK | G3/08/806
LIS-000263/184 | LIS-000263 | AC Split 1 PK | G3/08/806
LIS-000263/185 | LIS-000263 | AC Split 1 PK | G3/08/807
LIS-000263/186 | LIS-000263 | AC Split 1 PK | G3/08/807
LIS-000264/098 | LIS-000264 | Ac Split 2 PK | G3/08/808
LIS-000264/099 | LIS-000264 | Ac Split 2 PK | G3/08/809
LIS-000264/100 | LIS-000264 | Ac Split 2 PK | G3/08/810
LIS-000264/101 | LIS-000264 | Ac Split 2 PK | G3/08/810
LIS-000263/187 | LIS-000263 | AC Split 1 PK | G3/08/811
LIS-000263/188 | LIS-000263 | AC Split 1 PK | G3/08/812
LIS-000263/189 | LIS-000263 | AC Split 1 PK | G3/08/815 EEG
LIS-000263/190 | LIS-000263 | AC Split 1 PK | G3/08/BDRS
PER-000315/023 | PER-000315 | AC Casette 5 PK | G3/09/KORIDOR LT 9
PER-000315/024 | PER-000315 | AC Casette 5 PK | G3/09/KORIDOR LT 9
PER-000315/025 | PER-000315 | AC Casette 5 PK | G3/09/KORIDOR LT 9
PER-000315/026 | PER-000315 | AC Casette 5 PK | G3/09/KORIDOR LT 9
LIS-000264/102 | LIS-000264 | Ac Split 2 PK | G3/09/KAMAR 901
LIS-000264/103 | LIS-000264 | Ac Split 2 PK | G3/09/KAMAR 902
LIS-000264/104 | LIS-000264 | Ac Split 2 PK | G3/09/KAMAR 903
LIS-000264/105 | LIS-000264 | Ac Split 2 PK | G3/09/KAMAR 905
LIS-000264/106 | LIS-000264 | Ac Split 2 PK | G3/09/KAMAR 906
LIS-000264/107 | LIS-000264 | Ac Split 2 PK | G3/09/KAMAR 907
LIS-000264/108 | LIS-000264 | Ac Split 2 PK | G3/09/KAMAR 908
LIS-000032/001 | LIS-000032 | Panel Board 60x40x20 | G1/Basement/Pompa Pengendapan Air Bersih
LIS-000032/002 | LIS-000032 | Panel Board 60x40x20 | G1/08/Pompa Transfer ke Lt 8
LIS-000148/001 | LIS-000148 | Panel Interlock 40 x 30 x 15 | G1/Basement/Pompa Sumur Bor Air Bersih
LIS-000148/002 | LIS-000148 | Panel Interlock 40 x 30 x 15 | G1/Basement/Pompa Umpan Filter Air Bersih
LIS-000148/003 | LIS-000148 | Panel Interlock 40 x 30 x 15 | G3/Basement/Pompa Sumur Air Bersih
LIS-000148/004 | LIS-000148 | Panel Interlock 40 x 30 x 15 | G3/Basement/Pompa Transfer Air Bersih Ke Lt 10
LIS-000263/191 | LIS-000263 | AC Split 1 PK | G3/09/RUANG IRR
LIS-000263/192 | LIS-000263 | AC Split 1 PK | G3/09/REHABILITASI MEDIK
LIS-000263/193 | LIS-000263 | AC Split 1 PK | G3/09/REHABILITASI MEDIK
LIS-000263/194 | LIS-000263 | AC Split 1 PK | G3/09/REHABILITASI MEDIK
LIS-000263/195 | LIS-000263 | AC Split 1 PK | G3/09/REHABILITASI MEDIK
LIS-000263/196 | LIS-000263 | AC Split 1 PK | G3/09/REHABILITASI MEDIK
LIS-000263/197 | LIS-000263 | AC Split 1 PK | G3/09/REHABILITASI MEDIK
LIS-000263/198 | LIS-000263 | AC Split 1 PK | G3/10/REKAM MEDIK
LIS-000263/199 | LIS-000263 | AC Split 1 PK | G3/10/REKAM MEDIK
LIS-000263/200 | LIS-000263 | AC Split 1 PK | G3/10/REKAM MEDIK
LIS-000263/201 | LIS-000263 | AC Split 1 PK | G3/10/REKAM MEDIK
LIS-000263/202 | LIS-000263 | AC Split 1 PK | G3/10/REKAM MEDIK
LIS-000555/023 | LIS-000555 | AC SPLIT 1.5 PK | G3/10/REKAM MEDIK
LIS-000263/203 | LIS-000263 | AC Split 1 PK | G3/10/RUANG LIFT BELAKANG
LIS-000263/204 | LIS-000263 | AC Split 1 PK | G3/10/RUANG LIFT BELAKANG
LIS-000263/205 | LIS-000263 | AC Split 1 PK | G3/10/RUANG LIFT BELAKANG
LIS-000263/206 | LIS-000263 | AC Split 1 PK | G3/10/RUANG LIFT BELAKANG
LIS-000264/109 | LIS-000264 | Ac Split 2 PK | G3/10/RUANG LIFT TENGAH
LIS-000264/110 | LIS-000264 | Ac Split 2 PK | G3/10/RUANG LIFT TENGAH
LIS-000263/207 | LIS-000263 | AC Split 1 PK | G3/10/RUANG LIFT KECIL
LIS-000263/208 | LIS-000263 | AC Split 1 PK | G3/10/RUANG LIFT KECIL
LIS-000148/005 | LIS-000148 | Panel Interlock 40 x 30 x 15 | G3/Basement/Panel MDP
LIS-000148/006 | LIS-000148 | Panel Interlock 40 x 30 x 15 | G3/Basement/Panel ATS
LIS-000148/007 | LIS-000148 | Panel Interlock 40 x 30 x 15 | G3/Basement/Panel Back up dari Genset
LIS-000148/008 | LIS-000148 | Panel Interlock 40 x 30 x 15 | G1/Basement/Panel SDP Listrik Basement
LIS-000148/009 | LIS-000148 | Panel Interlock 40 x 30 x 15 | G3/Basement/Panel SDP Listrik Basement
LIS-000148/010 | LIS-000148 | Panel Interlock 40 x 30 x 15 | G3/Basement/Panel SDP AC Basemenet
LIS-000148/011 | LIS-000148 | Panel Interlock 40 x 30 x 15 | G3/Basement/Panel SDP AC Basemenet
SIG-O2/135 | SIG-O2 | TABUNG O2 | IGD
LIS-000263/357 | LIS-000263 | AC Split 1 PK | G2/01/POLI GIGI
PER-000387/191 | PER-000387 | Apar ABC Powder 3 Kg | G1/07/NURSESTATION
PER-000387/192 | PER-000387 | Apar ABC Powder 3 Kg | G4/08/NURSESTATION
PER-000387/193 | PER-000387 | Apar ABC Powder 3 Kg | G4/08/AULA
PER-000387/194 | PER-000387 | Apar ABC Powder 3 Kg | G4/08/AULA
PER-000387/195 | PER-000387 | Apar ABC Powder 3 Kg | G4/08/AULA
LIS-000263/358 | LIS-000263 | AC Split 1 PK | G4/03/KAMAR 8371
LIS-000264/197 | LIS-000264 | Ac Split 2 PK | G4/03/KAMAR 8371
LIS-000263/359 | LIS-000263 | AC Split 1 PK | G3/02/R. UPS (ICU BARU)
PER-002909/002 | PER-002909 | AC Central 10 PK | G1/01/KORIDOR LOBBY (3)
LIS-000756/003 | LIS-000756 | AC Split 2,5 PK | G4/09/RUANG RUMAH LIFT
LIS-000556/001 | LIS-000556 | AC CENTRAL 15 PK | G1/02/IBS 1
LIS-000556/002 | LIS-000556 | AC CENTRAL 15 PK | G1/02/IBS 2
LIS-000556/003 | LIS-000556 | AC CENTRAL 15 PK | G1/02/IBS 3
LIS-000556/004 | LIS-000556 | AC CENTRAL 15 PK | G1/02/RUANG PACU
LIS-000556/005 | LIS-000556 | AC CENTRAL 15 PK | G1/02/KORIDOR IBS
LIS-000556/006 | LIS-000556 | AC CENTRAL 15 PK | G1/03/KORIDOR LT 3
LIS-000556/007 | LIS-000556 | AC CENTRAL 15 PK | G1/05/KORIDOR LT 5
PER-002218/033 | PER-002218 | AC CASSETE 3 PK | G1/06/KORIDOR LT 6
LIS-000263/209 | LIS-000263 | AC Split 1 PK | G1/05/RUANG PERAWAT LT 5
PER-002218/034 | PER-002218 | AC CASSETE 3 PK | G1/07/KORIDOR LT 7
PER-002218/035 | PER-002218 | AC CASSETE 3 PK | G1/07/KORIDOR LT 7
PER-002218/036 | PER-002218 | AC CASSETE 3 PK | G1/07/KORIDOR LT 7
PER-000315/027 | PER-000315 | AC Casette 5 PK | G1/07/HD
PER-000315/028 | PER-000315 | AC Casette 5 PK | G1/07/HD
PER-000315/029 | PER-000315 | AC Casette 5 PK | G1/07/HD
PER-000387/067 | PER-000387 | Apar ABC Powder 3 Kg | G3/Basement/Workshop Teknisi
MSC-000396/001 | INV-001113 | Mesin Cuci Samsung 18Kg | G3/Basement/Loundry
LIS-000264/114 | LIS-000264 | Ac Split 2 PK | G2/01/Radiologi
LIS-000263/212 | LIS-000263 | AC Split 1 PK | G2/01/Radiologi
LIS-000555/024 | LIS-000555 | AC SPLIT 1.5 PK | G2/01/Ruang Sampling Khusus
LIS-000555/025 | LIS-000555 | AC SPLIT 1.5 PK | G2/02/Ruang Logistik
PER-000631/004 | PER-000631 | AC Split 3/4 PK | G2/03/Ruang Persiapan Operasi
PER-000631/005 | PER-000631 | AC Split 3/4 PK | G2/03/Ruang Persiapan Operasi
PER-000631/006 | PER-000631 | AC Split 3/4 PK | G2/03/Ruang Persiapan Operasi
PER-000631/007 | PER-000631 | AC Split 3/4 PK | G2/03/Ruang Dokter
PER-000315/030 | PER-000315 | AC Casette 5 PK | G2/03/Ruang Operator Catch Lab
PER-000631/008 | PER-000631 | AC Split 3/4 PK | G2/03/Ruang Ganti
MSC-000397/001 | INV-001114 | Mesin Cuci LG 15Kg | G3/Basement/Loundry
MSC-000398/001 | INV-001115 | Mesin Peras Extractor 15Kg | G3/Basement/Loundry
LIS-000148/022 | LIS-000148 | Panel Interlock 40 x 30 x 15 | G3/02/Penerangan Lt 2
LIS-000148/023 | LIS-000148 | Panel Interlock 40 x 30 x 15 | G1/01/Penerangan Lt 2
LIS-000148/024 | LIS-000148 | Panel Interlock 40 x 30 x 15 | G1/02/SDP AC Lt 2
LIS-000148/025 | LIS-000148 | Panel Interlock 40 x 30 x 15 | G1/02/AC Central Lt 2
LIS-000148/026 | LIS-000148 | Panel Interlock 40 x 30 x 15 | G1/02/Penerangan OK Lt 2
LIS-000148/027 | LIS-000148 | Panel Interlock 40 x 30 x 15 | G1/03/SDP AC Lantai 3
LIS-000148/028 | LIS-000148 | Panel Interlock 40 x 30 x 15 | G1/03/SDP Penerangan Lt 3
LIS-000148/029 | LIS-000148 | Panel Interlock 40 x 30 x 15 | G3/03/SDP AC Lantai 3
LIS-000148/030 | LIS-000148 | Panel Interlock 40 x 30 x 15 | G3/03/SDP Penerangan Lt 3
LIS-000148/031 | LIS-000148 | Panel Interlock 40 x 30 x 15 | G1/05/SDP AC Lt 5
LIS-000148/032 | LIS-000148 | Panel Interlock 40 x 30 x 15 | G3/05/SDP Penerangan LT 5
PER-000509/008 | PER-000509 | Apar CO2 3 Kg | G2/03/Koridor Lt 3
LIS-000148/012 | LIS-000148 | Panel Interlock 40 x 30 x 15 | G3/Basement/Laundry
LIS-000148/013 | LIS-000148 | Panel Interlock 40 x 30 x 15 | G3/Basement/Panel Mesin Setrika Laundry
LIS-000148/014 | LIS-000148 | Panel Interlock 40 x 30 x 15 | G3/Basement/Panel Ruang Gizi
LIS-000148/015 | LIS-000148 | Panel Interlock 40 x 30 x 15 | G3/Basement/Panel Blower Ruang Gizi
LIS-000148/016 | LIS-000148 | Panel Interlock 40 x 30 x 15 | G3/Basement/Panel SDP Penerangan Lt 1
LIS-000148/017 | LIS-000148 | Panel Interlock 40 x 30 x 15 | G3/01/Panel SDP AC Lt 1
LIS-000148/018 | LIS-000148 | Panel Interlock 40 x 30 x 15 | G3/01/Panel SDP Penerangan Lt 1
LIS-000148/019 | LIS-000148 | Panel Interlock 40 x 30 x 15 | G3/01/Panel SDP AC Lt 1
LIS-000148/020 | LIS-000148 | Panel Interlock 40 x 30 x 15 | G3/02/Panel AC Central Lt 2
LIS-000148/021 | LIS-000148 | Panel Interlock 40 x 30 x 15 | G3/02/Panel SDP Ac Lantai 2
LIS-000264/111 | LIS-000264 | Ac Split 2 PK | G1/Basement/Ruang Ronsen
LIS-000264/112 | LIS-000264 | Ac Split 2 PK | G1/Basement/Depan Toilet BPJS
LIS-000264/113 | LIS-000264 | Ac Split 2 PK | G1/Basement/Kantin
LIS-000263/210 | LIS-000263 | AC Split 1 PK | G1/Basement/Ruang Ambulance/ISS
LIS-000263/211 | LIS-000263 | AC Split 1 PK | G1/Basement/Ruang Ambulance/ISS
PER-000509/009 | PER-000509 | Apar CO2 3 Kg | G1/02/Koridor IBS
PER-000509/010 | PER-000509 | Apar CO2 3 Kg | G1/02/Koridor IBS
LIS-000148/033 | LIS-000148 | Panel Interlock 40 x 30 x 15 | G1/05/SDP AC LT 5
LIS-000148/034 | LIS-000148 | Panel Interlock 40 x 30 x 15 | G1/06/SDP Penerangan LT 6
LIS-000148/035 | LIS-000148 | Panel Interlock 40 x 30 x 15 | G1/06/SDP AC LT 6
LIS-000148/036 | LIS-000148 | Panel Interlock 40 x 30 x 15 | G3/06/SDP AC LT 6
LIS-000148/037 | LIS-000148 | Panel Interlock 40 x 30 x 15 | G3/06/SDP AC LT 6
LIS-000148/038 | LIS-000148 | Panel Interlock 40 x 30 x 15 | G3/06/SDP Penerangan LT 6
LIS-000148/039 | LIS-000148 | Panel Interlock 40 x 30 x 15 | G3/07/SDP AC LT 7
LIS-000148/040 | LIS-000148 | Panel Interlock 40 x 30 x 15 | G1/07/SDP Penerangan LT 7
LIS-000148/041 | LIS-000148 | Panel Interlock 40 x 30 x 15 | G1/07/SDP AC LT 7
LIS-000148/042 | LIS-000148 | Panel Interlock 40 x 30 x 15 | G1/07/SDP UPS HD LT 7
LIS-000148/043 | LIS-000148 | Panel Interlock 40 x 30 x 15 | G1/07/Penerangan HD LT 7
LIS-000148/044 | LIS-000148 | Panel Interlock 40 x 30 x 15 | G1/07/AC HD LT 7
LIS-000148/045 | LIS-000148 | Panel Interlock 40 x 30 x 15 | G1/07/RO LT 7
LIS-000148/046 | LIS-000148 | Panel Interlock 40 x 30 x 15 | G1/08/Ruang Lift Lt 8
LIS-000148/047 | LIS-000148 | Panel Interlock 40 x 30 x 15 | G3/08/SDP AC Lt 8
LIS-000148/048 | LIS-000148 | Panel Interlock 40 x 30 x 15 | G3/08/SDP Penerangan Lt 8
LIS-000757/020 | LIS-000757 | ac cassete 4PK | G5/10/Ruang Ensiminasi
PER-000509/011 | PER-000509 | Apar CO2 3 Kg | G3/01/LAB
PER-000509/012 | PER-000509 | Apar CO2 3 Kg | G2/02/LAB
PER-000509/013 | PER-000509 | Apar CO2 3 Kg | G3/01/RUANG LAB LT. 1
PER-000315/135 | PER-000315 | AC Casette 5 PK | G1/07/PINTU MASUK PENDAFTARAN FISIOTERAPI
PER-003165/001 | PER-003165 | Ac Central 12,5 PK | G1/01/KORIDOR LOBBY (2)
LIS-000148/049 | LIS-000148 | Panel Interlock 40 x 30 x 15 | G3/09/SDP AC Lt 9
LIS-000148/050 | LIS-000148 | Panel Interlock 40 x 30 x 15 | G3/09/SDP Penerangan Lt 9
LIS-000148/051 | LIS-000148 | Panel Interlock 40 x 30 x 15 | G3/01/SDP Penerangan Lt 1
LIS-000148/052 | LIS-000148 | Panel Interlock 40 x 30 x 15 | G3/10/Booster Pump Lt 10
LIS-000148/053 | LIS-000148 | Panel Interlock 40 x 30 x 15 | G3/10/Pompa Air Panas Lt 10
LIS-000148/054 | LIS-000148 | Panel Interlock 40 x 30 x 15 | G3/10/Panel waterheater Lt 10
LIS-000148/055 | LIS-000148 | Panel Interlock 40 x 30 x 15 | G3/10/Panel waterheater Lt 10
LIS-000148/056 | LIS-000148 | Panel Interlock 40 x 30 x 15 | G3/10/Ruang Lift Lt 10
LIS-000148/057 | LIS-000148 | Panel Interlock 40 x 30 x 15 | G2/08/Ruang Lift Lt 8
LIS-000148/058 | LIS-000148 | Panel Interlock 40 x 30 x 15 | G2/01/Pompa Sumur Bor
LIS-000148/059 | LIS-000148 | Panel Interlock 40 x 30 x 15 | G2/01/Distribusi Lt 1 Ruang Panel
LIS-000148/060 | LIS-000148 | Panel Interlock 40 x 30 x 15 | G2/01/Kapasitor Bank
LIS-000148/061 | LIS-000148 | Panel Interlock 40 x 30 x 15 | G2/01/UPS Ruang Panel
LIS-000148/062 | LIS-000148 | Panel Interlock 40 x 30 x 15 | G2/01/Panel ATS
LIS-000148/063 | LIS-000148 | Panel Interlock 40 x 30 x 15 | G2/01/Panel Pompa Air
LIS-000148/064 | LIS-000148 | Panel Interlock 40 x 30 x 15 | G2/01/Panel Hydrant
LIS-000148/065 | LIS-000148 | Panel Interlock 40 x 30 x 15 | G2/01/Panel Pompa Air Bersih
LIS-000148/066 | LIS-000148 | Panel Interlock 40 x 30 x 15 | G2/01/Panel IPAL
LIS-000148/067 | LIS-000148 | Panel Interlock 40 x 30 x 15 | G2/01/Mesin Autoclave
LIS-000148/068 | LIS-000148 | Panel Interlock 40 x 30 x 15 | G2/01/Penerangan dan AC Lt 1
LIS-000148/069 | LIS-000148 | Panel Interlock 40 x 30 x 15 | G2/02/Penerangan dan AC Lt 2
LIS-000148/070 | LIS-000148 | Panel Interlock 40 x 30 x 15 | G2/02/Penerangan dan AC Lt 3
LIS-000148/071 | LIS-000148 | Panel Interlock 40 x 30 x 15 | G2/05/Penerangan dan AC Lt 5
LIS-000148/072 | LIS-000148 | Panel Interlock 40 x 30 x 15 | G2/06/Penerangan dan AC Lt 6
LIS-000148/073 | LIS-000148 | Panel Interlock 40 x 30 x 15 | G2/07/Penerangan dan AC Lt 7
LIS-000148/074 | LIS-000148 | Panel Interlock 40 x 30 x 15 | G2/03/UPS Catch Lab Lt 3
LIS-000148/075 | LIS-000148 | Panel Interlock 40 x 30 x 15 | G2/08/SDP Lt 8
LIS-000148/076 | LIS-000148 | Panel Interlock 40 x 30 x 15 | G2/08/Distribusi Air Keruangan Lt 8
LIS-000148/077 | LIS-000148 | Panel Interlock 40 x 30 x 15 | G2/08/Distribusi Air Keruangan Lt 8
LIS-000555/186 | LIS-000555 | AC SPLIT 1.5 PK | G2/02/R. ADMIN
LIS-000555/187 | LIS-000555 | AC SPLIT 1.5 PK | G2/02/R. ADMIN
PER-000387/202 | PER-000387 | Apar ABC Powder 3 Kg | RUMAH 56/RUMAH 56/RUMAH 56
PER-002173/085 | PER-002173 | Bola Pemadam Api | RUMAH 56/RUMAH 56/RUMAH 56
SIG-O2-0117 | SIG-O2 | TABUNG O2 | OKSIGEN PORTABLE
SIG-O2-0118 | SIG-O2 | TABUNG O2 | G4/BASEMENT/TEKNISI
LIS-000263/465 | LIS-000263 | AC Split 1 PK | G2/01/R. Operator X-Ray
LIS-000263/466 | LIS-000263 | AC Split 1 PK | G2/01/R. Pojok Asi
PER-000387/201 | PER-000387 | Apar ABC Powder 3 Kg | G4/05/Parkir
LIS-000263/467 | LIS-000263 | AC Split 1 PK | G2/01/R. BMD
PER-000387/205 | PER-000387 | Apar ABC Powder 3 Kg | G4/BASEMENT/GENSET
PER-000315/175 | PER-000315 | AC Casette 5 PK | G4/05/KLINIK 1
LIS-000555/208 | LIS-000555 | AC SPLIT 1.5 PK | G5/10/R. Man's Room
PER-002909/006 | PER-002909 | AC Central 10 PK | G1/08/Hall D. Panggung kiri
PER-001332/001 | PER-001332 | Handphone Android | G1/01/IGD
PER-001332/002 | PER-001332 | Handphone Android | G1/01/IGD
PER-001332/003 | PER-001332 | Handphone Android | G1/01/IGD
PER-001332/004 | PER-001332 | Handphone Android | G1/01/IGD
PER-001332/005 | PER-001332 | Handphone Android | G1/01/IGD
PER-001332/006 | PER-001332 | Handphone Android | G1/01/IGD
PER-001332/007 | PER-001332 | Handphone Android | G1/01/IGD
PER-001332/008 | PER-001332 | Handphone Android | G1/01/IGD
PER-000509/014 | PER-000509 | Apar CO2 3 Kg | G3/03/KORIDOR
PER-002102/001 | PER-002102 | Papan Code red | G3/10/REKAM MEDIS
PER-002102/002 | PER-002102 | Papan Code red | G3/09/R.I
PER-002102/003 | PER-002102 | Papan Code red | G3/08/R.I
PER-002102/004 | PER-002102 | Papan Code red | G3/07/R.I
PER-002102/005 | PER-002102 | Papan Code red | G3/06/R.I
PER-002102/006 | PER-002102 | Papan Code red | G3/05/R.I
PER-002102/007 | PER-002102 | Papan Code red | G3/04/R.I
PER-002102/008 | PER-002102 | Papan Code red | G3/05/R.I
PER-002102/009 | PER-002102 | Papan Code red | G3/03/OFFICE
PER-002102/010 | PER-002102 | Papan Code red | G1/BASEMENT/SECURITY
PER-002102/011 | PER-002102 | Papan Code red | G1/02/IBS
PER-002102/012 | PER-002102 | Papan Code red | G1/03/R.I
PER-002102/013 | PER-002102 | Papan Code red | G1/05/R.I
PER-002102/014 | PER-002102 | Papan Code red | G1/06/R.I
PER-002102/015 | PER-002102 | Papan Code red | G1/07/R.I
LIS-000263/446 | LIS-000263 | AC Split 1 PK | Rumah 54/01/Kamar 14
PER-002102/016 | PER-002102 | Papan Code red | G2/07/R.I
PER-002102/017 | PER-002102 | Papan Code red | G2/06/R.I
PER-002102/018 | PER-002102 | Papan Code red | G2/05/R.I
PER-002102/019 | PER-002102 | Papan Code red | G2/03/CATHL
PER-002102/020 | PER-002102 | Papan Code red | G2/02/LAB
PER-002102/021 | PER-002102 | Papan Code red | G2/01/LAB
PER-002102/022 | PER-002102 | Papan Code red | G1/01/IGD
PER-002102/023 | PER-002102 | Papan Code red | G1/BASEMENT/BPJS
PER-002173/026 | PER-002173 | Bola Pemadam Api | G4/09/RUANG SERVER
PER-002173/027 | PER-002173 | Bola Pemadam Api | G3/05/RUANG MESIN AC
PER-002173/028 | PER-002173 | Bola Pemadam Api | G3/05/RUANG MESIN AC
PER-002173/029 | PER-002173 | Bola Pemadam Api | G3/05/RUANG MESIN AC
PER-002173/030 | PER-002173 | Bola Pemadam Api | G3/03/CSSD
PER-002173/031 | PER-002173 | Bola Pemadam Api | G3/03/CSSD
PER-002173/032 | PER-002173 | Bola Pemadam Api | G4/03/RUANG RO HD
PER-002173/033 | PER-002173 | Bola Pemadam Api | G3/BASEMENT/MESIN CUCI LAUNDRY
PER-002173/034 | PER-002173 | Bola Pemadam Api | G3/BASEMENT/TUNGKU LAUNDRY
PER-002173/035 | PER-002173 | Bola Pemadam Api | G3/BASEMENT/DAPUR GIZI
PER-002173/036 | PER-002173 | Bola Pemadam Api | G3/BASEMENT/DAPUR SNACK GIZI
PER-002173/037 | PER-002173 | Bola Pemadam Api | G3/BASEMENT/GUDANG B3 FARMASI
PER-002173/038 | PER-002173 | Bola Pemadam Api | G3/BASEMENT/RUANG MESIN HYDRANT
SIG-O2/136 | SIG-O2 | TABUNG O2 | G4/basement/teknisi
LIS-000264/115 | LIS-000264 | Ac Split 2 PK | G3/01/LAB
LIS-000263/213 | LIS-000263 | AC Split 1 PK | G3/01/LAB
LIS-000263/214 | LIS-000263 | AC Split 1 PK | G3/01/LAB
PER-001774/003 | PER-001774 | Selang Hydrant 2.5" x 30 m | G1/01/RESEPSIONIS
PER-001774/004 | PER-001774 | Selang Hydrant 2.5" x 30 m | G1/02/IBS
PER-001774/005 | PER-001774 | Selang Hydrant 2.5" x 30 m | G1/02/DEPAN IBS
PER-001774/006 | PER-001774 | Selang Hydrant 2.5" x 30 m | G1/03/R.I
PER-001774/007 | PER-001774 | Selang Hydrant 2.5" x 30 m | G1/03/R.I
PER-001774/008 | PER-001774 | Selang Hydrant 2.5" x 30 m | G1/05/R.I
PER-001774/009 | PER-001774 | Selang Hydrant 2.5" x 30 m | G1/05/R.I
PER-001774/010 | PER-001774 | Selang Hydrant 2.5" x 30 m | G1/06/R.I
PER-001774/011 | PER-001774 | Selang Hydrant 2.5" x 30 m | G1/06/R.I
PER-001774/012 | PER-001774 | Selang Hydrant 2.5" x 30 m | G1/07/R.I
LIS-000555/388 | LIS-000555 | AC SPLIT 1.5 PK | G1/06/617
SIG-O2/093 | SIG-O2 | TABUNG O2 | LT.2 D
SIG-O2/094 | SIG-O2 | TABUNG O2 | Lt.2
SIG-O2/095 | SIG-O2 | TABUNG O2 | IGD
SIG-O2/096 | SIG-O2 | TABUNG O2 | LT.7
LIS-000555/134 | LIS-000555 | AC SPLIT 1.5 PK | G4/06/RUANG PANTRY
SIG-O2/101 | SIG-O2 | TABUNG O2 | LT.6
SIG-O2/102 | SIG-O2 | TABUNG O2 | BASEMANT
SIG-O2/106 | SIG-O2 | TABUNG O2 | IGD
SIG-O2/107 | SIG-O2 | TABUNG O2 | IGD
LIS-000555/131 | LIS-000555 | AC SPLIT 1.5 PK | G2/01/SANITASI
PER-002219/035 | PER-002219 | AC CASSETE 2.5 PK | G3/03/DEPAN LIFT GIZI
PER-000315/163 | PER-000315 | AC Casette 5 PK | G3/08/D. Kamar 803
LIS-000263/474 | LIS-000263 | AC Split 1 PK | G1/BASEMENT/R. Penyajian
LIS-000263/307 | LIS-000263 | AC Split 1 PK | G3/BASEMENT/GUDANG LAUNDRY
LIS-000263/391 | LIS-000263 | AC Split 1 PK | G3/01/Farmasi Dekat Jendela
LIS-000263/395 | LIS-000263 | AC Split 1 PK | G2/01/Radiologi
LIS-000555/179 | LIS-000555 | AC SPLIT 1.5 PK | G1/02/R. Istirahat Dokter
LIS-000555/180 | LIS-000555 | AC SPLIT 1.5 PK | G4/06/R. Breafing Perawat
LIS-000263/397 | LIS-000263 | AC Split 1 PK | G1/05/R.ATEM
LIS-000555/181 | LIS-000555 | AC SPLIT 1.5 PK | G4/03/R. Obat
LIS-000555/132 | LIS-000555 | AC SPLIT 1.5 PK | G4/03/RO
PER-001774/057 | PER-001774 | Selang Hydrant 2.5" x 30 m | G4/7/RAWAT INAP
PER-001774/058 | PER-001774 | Selang Hydrant 2.5" x 30 m | G4/06/RAWAT INAP
PER-001774/059 | PER-001774 | Selang Hydrant 2.5" x 30 m | G4/05/RAWAT INAP
PER-001774/060 | PER-001774 | Selang Hydrant 2.5" x 30 m | G4/03/RAWAT INAP
PER-001774/061 | PER-001774 | Selang Hydrant 2.5" x 30 m | G4/02/KAMAR BERSALIN
PER-001774/062 | PER-001774 | Selang Hydrant 2.5" x 30 m | G4/01/POLIKLINIK
LIS-000263/319 | LIS-000263 | AC Split 1 PK | G2/Lab Gedung 2/AC Mobil Box
SIG-O2/125 | SIG-O2 | TABUNG O2 | Lt.2
SIG-O2/126 | SIG-O2 | TABUNG O2 | LT.2 D
LIS-000263/320 | LIS-000263 | AC Split 1 PK | G2/06/AC NURSE STATION
LIS-000263/321 | LIS-000263 | AC Split 1 PK | G2/06/AC NURSE STATION
LIS-000555/133 | LIS-000555 | AC SPLIT 1.5 PK | G2/03/RUANG PENYIMPANAN STERIL
SIG-O2/132 | SIG-O2 | TABUNG O2 | IGD
PER-002173/054 | PER-002173 | Bola Pemadam Api | PARKIR SEI ALAS/G. PERBEKALAN/KONTAINER
PER-002173/055 | PER-002173 | Bola Pemadam Api | PARKIR SEI ALAS/G. PERBEKALAN/KONTAINER
PER-002173/056 | PER-002173 | Bola Pemadam Api | PARKIR SEI ALAS/G. PERBEKALAN/KONTAINER
PER-002173/057 | PER-002173 | Bola Pemadam Api | PARKIR SEI ALAS/G. PERBEKALAN/KONTAINER
PER-002173/058 | PER-002173 | Bola Pemadam Api | G1/BASEMENT/GENSET G.5
PER-002173/059 | PER-002173 | Bola Pemadam Api | G1/BASEMENT/GENSET G.5
PER-002173/060 | PER-002173 | Bola Pemadam Api | G1/BASEMENT/GENSET G.5
PER-002173/061 | PER-002173 | Bola Pemadam Api | G1/BASEMENT/GENSET G.5
PER-002173/062 | PER-002173 | Bola Pemadam Api | G3/02/IBS BARU
PER-002218/054 | PER-002218 | AC CASSETE 3 PK | G4/05/RUANGAN ALAT STERIL
PER-002218/055 | PER-002218 | AC CASSETE 3 PK | G4/05/RUANGAN ALAT STERIL
PER-002219/036 | PER-002219 | AC CASSETE 2.5 PK | G5/06/RUANG MRI
LIS-000263/323 | LIS-000263 | AC Split 1 PK | G4/02/RUANG ISTIRAHAT DOKTER
PER-000315/136 | PER-000315 | AC Casette 5 PK | G3/10/REKAM MEDIK
LIS-000263/344 | LIS-000263 | AC Split 1 PK | G5/07/R. SNOOZLEN
PER-000387/196 | PER-000387 | Apar ABC Powder 3 Kg | G4/08/AULA
PER-000509/021 | PER-000509 | Apar CO2 3 Kg | G4/05/KLINIKNYERI
PER-000315/139 | PER-000315 | AC Casette 5 PK | G3/01/DEPAN LIFT
PER-000387/197 | PER-000387 | Apar ABC Powder 3 Kg | G1/SEIALAS/G.PERBEKALAN
LIS-000263/368 | LIS-000263 | AC Split 1 PK | G3/01/POLI 17 KLINIK KONSULTAN
PER-000315/141 | PER-000315 | AC Casette 5 PK | G2/02/R. Laboratorium
PER-000315/142 | PER-000315 | AC Casette 5 PK | G2/02/R. Laboratorium
PER-002173/071 | PER-002173 | Bola Pemadam Api | G1/BASEMENT/MDP GDG 1
PER-002173/072 | PER-002173 | Bola Pemadam Api | G1/BASEMENT/MDP GDG IV
PER-002173/073 | PER-002173 | Bola Pemadam Api | G1/BASEMENT/UPS CT SCAN
PER-002173/074 | PER-002173 | Bola Pemadam Api | G1/BASEMENT/UPS CT SCAN
PER-002173/075 | PER-002173 | Bola Pemadam Api | G3/BASEMENT/DAPUR GIZI
PER-002173/076 | PER-002173 | Bola Pemadam Api | G4/BASEMENT/UPS LAB
PER-002173/077 | PER-002173 | Bola Pemadam Api | G1/01/RUANG SERVER
PER-002173/078 | PER-002173 | Bola Pemadam Api | G3/02/UPS ICU
PER-002173/079 | PER-002173 | Bola Pemadam Api | G3/06/ESWL
PER-002173/080 | PER-002173 | Bola Pemadam Api | G3/10/REKAM MEDIS
PER-002173/081 | PER-002173 | Bola Pemadam Api | G3/06/MRI
PER-002173/082 | PER-002173 | Bola Pemadam Api | G3/06/MRI
PER-002173/083 | PER-002173 | Bola Pemadam Api | G3/08/AULA
LIS-000263/363 | LIS-000263 | AC Split 1 PK | G3/BASEMENT/Ruang Gizi
LIS-000263/364 | LIS-000263 | AC Split 1 PK | G1/BASEMENT/Ruang Gizi
LIS-000264/198 | LIS-000264 | Ac Split 2 PK | G3/01/FARMASI
PER-002219/042 | PER-002219 | AC CASSETE 2.5 PK | G4/06/KORIDOR
PER-000315/143 | PER-000315 | AC Casette 5 PK | G4/06/KORIDOR
LIS-000263/370 | LIS-000263 | AC Split 1 PK | G3/02/Ruangan 2
LIS-000263/371 | LIS-000263 | AC Split 1 PK | G3/02/Ruangan 3
LIS-000263/372 | LIS-000263 | AC Split 1 PK | G3/02/Ruangan 4
LIS-000263/373 | LIS-000263 | AC Split 1 PK | G3/02/Ruangan 5
LIS-000263/374 | LIS-000263 | AC Split 1 PK | G3/02/Ruangan 6
LIS-000263/375 | LIS-000263 | AC Split 1 PK | G3/02/Ruangan 7
LIS-000263/376 | LIS-000263 | AC Split 1 PK | G3/02/Ruangan 8
LIS-000555/148 | LIS-000555 | AC SPLIT 1.5 PK | G5/07/R. GYMNASIUM DEWASA
LIS-000555/149 | LIS-000555 | AC SPLIT 1.5 PK | G5/07/R. GYMNASIUM DEWASA
PER-000315/147 | PER-000315 | AC Casette 5 PK | G5/07/R. Koridor Fisioterapi
PER-000315/148 | PER-000315 | AC Casette 5 PK | G5/07/R. Koridor Depan Fisioterapi
PER-000315/140 | PER-000315 | AC Casette 5 PK | G3/05/NURSE STATION
LIS-000263/461 | LIS-000263 | AC Split 1 PK | Rumah 54/02/Kamar 29
LIS-000555/204 | LIS-000555 | AC SPLIT 1.5 PK | G3/03/R. RO HD
LIS-000263/468 | LIS-000263 | AC Split 1 PK | G3/03/R. server
LIS-000264/220 | LIS-000264 | Ac Split 2 PK | G3/03/R. server
LIS-000263/636 | LIS-000263 | AC Split 1 PK | G1/06/R. Dispensing Steril
LIS-000263/475 | LIS-000263 | AC Split 1 PK | G1/BASEMENT/R. Koordinator Gizi
LIS-000263/476 | LIS-000263 | AC Split 1 PK | G1/BASEMENT/R. Staff Gizi
LIS-000263/362 | LIS-000263 | AC Split 1 PK | G4/02/R. DOKTER
LIS-000263/365 | LIS-000263 | AC Split 1 PK | G2/BASEMENT/MOBIL BOX BK 9237 CU
LIS-000263/366 | LIS-000263 | AC Split 1 PK | G2/BASEMENT/MOBIL BOX BK 9549 LU
LIS-000263/367 | LIS-000263 | AC Split 1 PK | G2/BASEMENT/MOBIL BOX BK 9121 CM
LIS-000757/010 | LIS-000757 | ac cassete 4PK | G3/02/ICU ISOLASI
PER-002102/031 | PER-002102 | Papan Code red | G4/02/KAMARBERSALIN
PER-002102/034 | PER-002102 | Papan Code red | G4/06/RAWATINAP
PER-002102/035 | PER-002102 | Papan Code red | G4/07/RAWATINAP
PER-002102/036 | PER-002102 | Papan Code red | G4/05/POLIKLINIK
PER-002102/037 | PER-002102 | Papan Code red | G4/01/POLIKLINIK
LIS-000756/005 | LIS-000756 | AC Split 2,5 PK | G1/08/RUMAH LIFT
LIS-000263/378 | LIS-000263 | AC Split 1 PK | G1/08/RUMAH LIFT
LIS-000264/199 | LIS-000264 | Ac Split 2 PK | G5/08/8816
LIS-000264/200 | LIS-000264 | Ac Split 2 PK | G5/08/8817
LIS-000264/201 | LIS-000264 | Ac Split 2 PK | G5/08/8818
LIS-000264/202 | LIS-000264 | Ac Split 2 PK | G5/08/8819
LIS-000757/014 | LIS-000757 | ac cassete 4PK | G5/08/Koridor
LIS-000555/161 | LIS-000555 | AC SPLIT 1.5 PK | G3/09/902
LIS-000555/163 | LIS-000555 | AC SPLIT 1.5 PK | G3/01/K. PARU
LIS-000555/169 | LIS-000555 | AC SPLIT 1.5 PK | G5/02/R. Pemulihan
LIS-000555/170 | LIS-000555 | AC SPLIT 1.5 PK | G5/02/R. Istirahat
LIS-000555/171 | LIS-000555 | AC SPLIT 1.5 PK | G5/02/R. Istirahat
LIS-000555/172 | LIS-000555 | AC SPLIT 1.5 PK | G5/02/R. Istirahat
LIS-000555/173 | LIS-000555 | AC SPLIT 1.5 PK | G5/02/Koridor
LIS-000263/388 | LIS-000263 | AC Split 1 PK | G4/06/R. Sampling
PER-000315/164 | PER-000315 | AC Casette 5 PK | G3/08/D. Nursestation
SIG-O2/138 | SIG-O2 | TABUNG O2 | IGD
SIG-O2/139 | SIG-O2 | TABUNG O2 | LT.5
SIG-O2/140 | SIG-O2 | TABUNG O2 | LT.2 D
LIS-000263/389 | LIS-000263 | AC Split 1 PK | G3/03/R. Isolasi PICU
LIS-000757/015 | LIS-000757 | ac cassete 4PK | G3/03/R. PICU
LIS-000757/016 | LIS-000757 | ac cassete 4PK | G3/03/R. Bayi NICU
LIS-000263/390 | LIS-000263 | AC Split 1 PK | G3/03/R. Isolasi NICU
LIS-000263/392 | LIS-000263 | AC Split 1 PK | G3/11/Rumah Lift
PER-000387/198 | PER-000387 | Apar ABC Powder 3 Kg | G3/03/BDRS
LIS-000555/144 | LIS-000555 | AC SPLIT 1.5 PK | G1/02/CATHL
LIS-000555/145 | LIS-000555 | AC SPLIT 1.5 PK | G1/02/PEMULIHAN
LIS-000555/146 | LIS-000555 | AC SPLIT 1.5 PK | G1/02/R. ISTIRAHAT
PER-000315/144 | PER-000315 | AC Casette 5 PK | G3/02/ICU
PER-000315/145 | PER-000315 | AC Casette 5 PK | G3/02/ICU
PER-000315/146 | PER-000315 | AC Casette 5 PK | G3/02/ICU
LIS-000555/150 | LIS-000555 | AC SPLIT 1.5 PK | G5/07/R. Executive Fisioterapi
LIS-000555/151 | LIS-000555 | AC SPLIT 1.5 PK | G5/07/R. Executive Fisioterapi
LIS-000555/152 | LIS-000555 | AC SPLIT 1.5 PK | G5/07/R. Executive Fisioterapi
LIS-000555/153 | LIS-000555 | AC SPLIT 1.5 PK | G5/07/R. Executive Fisioterapi
LIS-000555/154 | LIS-000555 | AC SPLIT 1.5 PK | G5/07/R. Executive Fisioterapi
LIS-000555/155 | LIS-000555 | AC SPLIT 1.5 PK | G5/07/R. Executive Fisioterapi
LIS-000555/156 | LIS-000555 | AC SPLIT 1.5 PK | G5/07/R. Executive Fisioterapi
PER-000315/149 | PER-000315 | AC Casette 5 PK | G5/06/R. Tindakan
LIS-000555/157 | LIS-000555 | AC SPLIT 1.5 PK | G5/06/R. Operator
LIS-000555/158 | LIS-000555 | AC SPLIT 1.5 PK | G5/06/R. Persiapan
LIS-000263/377 | LIS-000263 | AC Split 1 PK | G5/06/R. Kontrol
PER-002173/084 | PER-002173 | Bola Pemadam Api | G4/05/KLINIKNYERI
PER-002219/044 | PER-002219 | AC CASSETE 2.5 PK | G5/03/Koridor BDRS & USG
PER-002219/045 | PER-002219 | AC CASSETE 2.5 PK | G5/03/R. BDRS
LIS-000263/393 | LIS-000263 | AC Split 1 PK | G5/03/R. USG
LIS-000555/174 | LIS-000555 | AC SPLIT 1.5 PK | G5/03/R. USG
LIS-000263/394 | LIS-000263 | AC Split 1 PK | G5/03/R. Konsultasi Dokter
PER-000315/165 | PER-000315 | AC Casette 5 PK | G1/07/705
LIS-000263/396 | LIS-000263 | AC Split 1 PK | G1/05/R. TEKNISI ATEM
SIG-O2-0018 | SIG-O2 | TABUNG O2 | OKSIGEN PORTABLE
SIG-O2-0019 | SIG-O2 | TABUNG O2 | SUDAH ADA 3 TABUNG YANG KOSONG
SIG-O2-0020 | SIG-O2 | TABUNG O2 | STOK OKSIGEN PORTABLE LANTAI 7 GD 4
SIG-O2-0021 | SIG-O2 | TABUNG O2 | OKSIGEN PORTABLE 6 KOSONG
SIG-O2-0022 | SIG-O2 | TABUNG O2 | Teknisi
SIG-O2-0023 | SIG-O2 | TABUNG O2 | STOK OKSIGEN PORTABLE LANTAI 7 GEDUNG 4
SIG-O2-0024 | SIG-O2 | TABUNG O2 | OKSIGEN KOSONG 3
SIG-O2-0025 | SIG-O2 | TABUNG O2 | KEBUTUHAN PASIEN
SIG-O2-0026 | SIG-O2 | TABUNG O2 | OKSIGEN KOSONG 3
SIG-O2-0027 | SIG-O2 | TABUNG O2 | OKSIGEN PORTABLE
SIG-O2-0028 | SIG-O2 | TABUNG O2
SIG-O2-0029 | SIG-O2 | TABUNG O2 | KOSONG 5 PORTABLE TOLONG ISI
SIG-O2-0030 | SIG-O2 | TABUNG O2 | STOK RUANGAN
SIG-O2-0032 | SIG-O2 | TABUNG O2 | INVENTARIS RUANGAN
SIG-O2-0033 | SIG-O2 | TABUNG O2 | OKSIGEN PORTABLE KOSONG 2
SIG-O2-0034 | SIG-O2 | TABUNG O2 | TOLONG SEGERA YA BANG, MAKASI
PER-000387/199 | PER-000387 | Apar ABC Powder 3 Kg | G5/06/MRI
LIS-000555/185 | LIS-000555 | AC SPLIT 1.5 PK | G2/02/R. ADMIN
LIS-000148/078 | LIS-000148 | Panel Interlock 40 x 30 x 15 | G1/Basement/Panel SDP AC Basement
LIS-000148/079 | LIS-000148 | Panel Interlock 40 x 30 x 15 | G3/07/Panel SDP Penerangan
LIS-000148/080 | LIS-000148 | Panel Interlock 40 x 30 x 15 | G3/10/Panel Pompa Transfer air
LIS-000148/081 | LIS-000148 | Panel Interlock 40 x 30 x 15 | G3/Basement/IPAL Gedung 3
LIS-000148/082 | LIS-000148 | Panel Interlock 40 x 30 x 15 | G3/Basement/Pompa Pengendapan IPAL G/3
LIS-000148/083 | LIS-000148 | Panel Interlock 40 x 30 x 15 | G1/Basement/Panel ATS
LIS-000148/084 | LIS-000148 | Panel Interlock 40 x 30 x 15 | G1/Basement/Panel Back Up Genset Ac Gedung 1
LIS-000148/085 | LIS-000148 | Panel Interlock 40 x 30 x 15 | G1/Basement/Panel MDP
LIS-000148/086 | LIS-000148 | Panel Interlock 40 x 30 x 15 | G2/01/Panel MDP
LIS-000148/087 | LIS-000148 | Panel Interlock 40 x 30 x 15 | G2/01/Panel Distribusi IPAL G/2
LIS-000148/088 | LIS-000148 | Panel Interlock 40 x 30 x 15 | G3/Basement/Panel Mesin Elektrolux
LIS-000148/089 | LIS-000148 | Panel Interlock 40 x 30 x 15 | G3/Basement/Panel Pengering Elektrolux
LIS-000148/090 | LIS-000148 | Panel Interlock 40 x 30 x 15 | G3/Basement/Panel SDP AC G/1
LIS-000148/091 | LIS-000148 | Panel Interlock 40 x 30 x 15 | G1/Basement/Panel Kapasitor Bank
LIS-000148/092 | LIS-000148 | Panel Interlock 40 x 30 x 15 | G3/05/Panel SDP AC
LIS-000148/093 | LIS-000148 | Panel Interlock 40 x 30 x 15 | G3/10/Panel Transfer Air
LIS-000148/094 | LIS-000148 | Panel Interlock 40 x 30 x 15 | G1/08/Panel Transfer Air
LIS-000148/095 | LIS-000148 | Panel Interlock 40 x 30 x 15 | G1/01/Panel SDP
LIS-000148/096 | LIS-000148 | Panel Interlock 40 x 30 x 15 | G1/01/Panel SDP AC
PER-001774/001 | PER-001774 | Selang Hydrant 2.5" x 30 m | G1/BASEMENT/GENSET
PER-001774/002 | PER-001774 | Selang Hydrant 2.5" x 30 m | G1/BASEMENT/SENTRAL GAS MEDIS
PER-001774/013 | PER-001774 | Selang Hydrant 2.5" x 30 m | G2/07/R.I
PER-001774/014 | PER-001774 | Selang Hydrant 2.5" x 30 m | G2/06/R.I
PER-001774/015 | PER-001774 | Selang Hydrant 2.5" x 30 m | G2/05/R.I
PER-001774/016 | PER-001774 | Selang Hydrant 2.5" x 30 m | G2/03/R.I
PER-001774/017 | PER-001774 | Selang Hydrant 2.5" x 30 m | G2/02/R.I
PER-001774/018 | PER-001774 | Selang Hydrant 2.5" x 30 m | G2/01/R.I
PER-001774/019 | PER-001774 | Selang Hydrant 2.5" x 30 m | G3/BASEMENT/KORIDOR
PER-001774/020 | PER-001774 | Selang Hydrant 2.5" x 30 m | G3/BASEMENT/GIZI
PER-001774/021 | PER-001774 | Selang Hydrant 2.5" x 30 m | G3/01/POLIKLINIK
PER-001774/022 | PER-001774 | Selang Hydrant 2.5" x 30 m | G3/01/LIFT
PER-001774/023 | PER-001774 | Selang Hydrant 2.5" x 30 m | G3/02/CSSD
PER-001774/024 | PER-001774 | Selang Hydrant 2.5" x 30 m | G3/02/NICU
PER-001774/025 | PER-001774 | Selang Hydrant 2.5" x 30 m | G3/03/AULA
PER-001774/026 | PER-001774 | Selang Hydrant 2.5" x 30 m | G3/03/LOUNGE
PER-001774/027 | PER-001774 | Selang Hydrant 2.5" x 30 m | G3/05/R.I
PER-001774/028 | PER-001774 | Selang Hydrant 2.5" x 30 m | G3/06/R.I
PER-001774/029 | PER-001774 | Selang Hydrant 2.5" x 30 m | G3/07/R.I
PER-001774/030 | PER-001774 | Selang Hydrant 2.5" x 30 m | G3/08/R.I
PER-001774/031 | PER-001774 | Selang Hydrant 2.5" x 30 m | G3/09/R.I
PER-002219/053 | PER-002219 | AC CASSETE 2.5 PK | G3/03/R. Endoscopy
PER-002173/001 | PER-002173 | Bola Pemadam Api | G1/BASEMENT/GENSET
PER-002173/002 | PER-002173 | Bola Pemadam Api | G1/BASEMENT/PANEL
PER-002173/003 | PER-002173 | Bola Pemadam Api | G1/BASEMENT/SENTRALGASMEDIS
PER-002173/004 | PER-002173 | Bola Pemadam Api | G1/07/HD
PER-002173/005 | PER-002173 | Bola Pemadam Api | G3/03/ITSERVER
PER-002173/006 | PER-002173 | Bola Pemadam Api | G3/02/ICU
PER-002173/007 | PER-002173 | Bola Pemadam Api | G3/02/IBS
PER-002173/008 | PER-002173 | Bola Pemadam Api | G2/BASEMENT/GENSET
PER-002173/009 | PER-002173 | Bola Pemadam Api | G2/BASEMENT/PANEL
PER-002173/010 | PER-002173 | Bola Pemadam Api | G2/BASEMENT/SENTRALGASMEDIS
PER-002173/011 | PER-002173 | Bola Pemadam Api | G2/03/CATHL
PER-002173/012 | PER-002173 | Bola Pemadam Api | G2/02/LAB
PER-001774/032 | PER-001774 | Selang Hydrant 2.5" x 30 m | G2/01/TERAS
PER-001774/033 | PER-001774 | Selang Hydrant 2.5" x 30 m | G3/09/R.I
PER-001774/034 | PER-001774 | Selang Hydrant 2.5" x 30 m | G3/08/R.I
PER-001774/035 | PER-001774 | Selang Hydrant 2.5" x 30 m | G3/06/R.I
PER-001774/036 | PER-001774 | Selang Hydrant 2.5" x 30 m | G3/05/R.I
PER-001774/037 | PER-001774 | Selang Hydrant 2.5" x 30 m | G3/07/R.I
PER-002102/024 | PER-002102 | Papan Code red | G3/01/POLIKLINIK
PER-002102/025 | PER-002102 | Papan Code red | G3/BASEMENT/LAUNDRY
LIS-000264/208 | LIS-000264 | Ac Split 2 PK | G3/09/Kamar 8911
LIS-000264/209 | LIS-000264 | Ac Split 2 PK | G3/09/Kamar 8915
PER-001332/009 | PER-001332 | Handphone Android | G1/03/R.I
PER-001332/010 | PER-001332 | Handphone Android | G1/05/R.I
PER-001332/011 | PER-001332 | Handphone Android | G2/05/R.I
PER-001332/012 | PER-001332 | Handphone Android | G2/05/R.I
PER-001332/013 | PER-001332 | Handphone Android | G3/05/R.I
PER-001332/014 | PER-001332 | Handphone Android | G1/06/R.I
PER-001332/015 | PER-001332 | Handphone Android | G2/06/R.I
PER-001332/016 | PER-001332 | Handphone Android | G3/06/R.I
PER-001332/017 | PER-001332 | Handphone Android | G1/07/R.I
PER-001332/018 | PER-001332 | Handphone Android | G2/07/R.I
PER-001332/019 | PER-001332 | Handphone Android | G3/07/R.I
PER-001332/020 | PER-001332 | Handphone Android | G3/08/R.I
PER-001332/021 | PER-001332 | Handphone Android | G3/09/R.I
PER-001332/022 | PER-001332 | Handphone Android | G3/02/ICU
LIS-000324/013 | LIS-000324 | Panel 120 x 80 x 20 cm | G3/01/Panel AC G3
PER-002219/046 | PER-002219 | AC CASSETE 2.5 PK | G5/06/R. MRI Depan NST
PER-002219/047 | PER-002219 | AC CASSETE 2.5 PK | G5/06/R. MRI Depan Ruangan Transit
LIS-000757/017 | LIS-000757 | ac cassete 4PK | G5/03/Depan NST
LIS-000757/018 | LIS-000757 | ac cassete 4PK | G5/03/R. Konsultasi Dokter
LIS-000757/019 | LIS-000757 | ac cassete 4PK | G5/03/R. CrossMatch
PER-002219/048 | PER-002219 | AC CASSETE 2.5 PK | G5/03/Kamar 316
LIS-000263/400 | LIS-000263 | AC Split 1 PK | G5/03/R. Konsultasi Dokter
LIS-000263/402 | LIS-000263 | AC Split 1 PK | G5/03/R. USG
LIS-000263/403 | LIS-000263 | AC Split 1 PK | G5/03/K. 315
LIS-000263/404 | LIS-000263 | AC Split 1 PK | G1/07/R. Dispensing
SIG-O2-0119 | SIG-O2 | TABUNG O2 | OKSIGEN PORTABLE KOSONG 3 TABUNG
SIG-O2-0120 | SIG-O2 | TABUNG O2 | O2 PORTABLE 3 KOSONG
SIG-O2-0121 | SIG-O2 | TABUNG O2 | OKSIGEN PORTABLE KOSONG 4
LIS-000324/001 | LIS-000324 | Panel 120 x 80 x 20 cm | G3/07/panel penerangan
LIS-000324/002 | LIS-000324 | Panel 120 x 80 x 20 cm | G3/02/panel AC
LIS-000324/003 | LIS-000324 | Panel 120 x 80 x 20 cm | G3/05/panel AC
LIS-000324/004 | LIS-000324 | Panel 120 x 80 x 20 cm | G1/01/panel AC
LIS-000324/005 | LIS-000324 | Panel 120 x 80 x 20 cm | G1/01/Panel Penerangan
LIS-000324/006 | LIS-000324 | Panel 120 x 80 x 20 cm | G1/01/Panel sumur bor
LIS-000324/007 | LIS-000324 | Panel 120 x 80 x 20 cm | G2/01/Panel ct scan
LIS-000324/008 | LIS-000324 | Panel 120 x 80 x 20 cm | G2/01/Panel Rongsen
PER-000315/031 | PER-000315 | AC Casette 5 PK | G1/03/LOBBI
PER-000315/032 | PER-000315 | AC Casette 5 PK | G1/03/LOBBI DPN USG
PER-000315/033 | PER-000315 | AC Casette 5 PK | G1/03/LOBBI DPN POLI PNYKT DALAM
PER-000315/034 | PER-000315 | AC Casette 5 PK | G1/03/LOBBI DPN FARMASI
PER-000315/035 | PER-000315 | AC Casette 5 PK | G1/03/LOBBI
PER-000315/036 | PER-000315 | AC Casette 5 PK | G1/03/LOBBI
PER-000315/037 | PER-000315 | AC Casette 5 PK | G1/01/IGD1 DAIKIN
PER-000315/038 | PER-000315 | AC Casette 5 PK | G1/01/IGD2 DAIKIN
PER-000601/001 | PER-000601 | Kulkas | G3/02/NICU
PER-000601/002 | PER-000601 | Kulkas | G2/03/316
PER-000601/003 | PER-000601 | Kulkas | G1/03/316
PER-000601/004 | PER-000601 | Kulkas | G1/03/315
PER-000601/005 | PER-000601 | Kulkas | G1/03/312
PER-000601/006 | PER-000601 | Kulkas | G1/03/311
PER-000601/007 | PER-000601 | Kulkas | G1/03/310
PER-000601/008 | PER-000601 | Kulkas | G1/03/ kamar 309
PER-000601/009 | PER-000601 | Kulkas | G1/03/ kamar 308
PER-000601/010 | PER-000601 | Kulkas | G1/03/ kamar 307
PER-000601/011 | PER-000601 | Kulkas | G1/03/ kamar 306
PER-000601/012 | PER-000601 | Kulkas | G1/03/ kamar 305
PER-000601/013 | PER-000601 | Kulkas | G1/03/ kamar 303
PER-000601/014 | PER-000601 | Kulkas | G1/03/ kamar 302
PER-000601/015 | PER-000601 | Kulkas | G1/03/ kamar 301
PER-000601/016 | PER-000601 | Kulkas | G3/05/ kamar 542
PER-000601/017 | PER-000601 | Kulkas | G1/05/ kamar 517
PER-000601/018 | PER-000601 | Kulkas | G1/05/ kamar 516
PER-000601/019 | PER-000601 | Kulkas | G1/05/ kamar 515
PER-000601/020 | PER-000601 | Kulkas | G1/05/ kamar 512
PER-000601/021 | PER-000601 | Kulkas | G1/05/ kamar 511
PER-000601/022 | PER-000601 | Kulkas | G1/05/ kamar 510
PER-000601/023 | PER-000601 | Kulkas | G1/05/ kamar 509
PER-000601/024 | PER-000601 | Kulkas | G1/05/ kamar 508
PER-000601/025 | PER-000601 | Kulkas | G1/05/ kamar 507
PER-000601/026 | PER-000601 | Kulkas | G1/05/ kamar 507
PER-000601/027 | PER-000601 | Kulkas | G1/05/ kamar 505
PER-000601/028 | PER-000601 | Kulkas | G1/05/ kamar 506
PER-000601/029 | PER-000601 | Kulkas | G1/05/ kamar 503
PER-000601/030 | PER-000601 | Kulkas | G1/05/ kamar 502
PER-000601/031 | PER-000601 | Kulkas | G1/05/ kamar 501
PER-000601/032 | PER-000601 | Kulkas | G1/06/Kamar 617
PER-000601/033 | PER-000601 | Kulkas | G1/06/Kamar 616
PER-000601/034 | PER-000601 | Kulkas | G1/06/Kamar 615
PER-000601/035 | PER-000601 | Kulkas | G1/06/Kamar 612
PER-000601/036 | PER-000601 | Kulkas | G1/06/Kamar 611
PER-000601/037 | PER-000601 | Kulkas | G1/06/Kamar 610
PER-000601/038 | PER-000601 | Kulkas | G1/06/Kamar 609
PER-000601/039 | PER-000601 | Kulkas | G1/06/Kamar 608
PER-000601/040 | PER-000601 | Kulkas | G1/06/Kamar 607
PER-000601/041 | PER-000601 | Kulkas | G1/06/Kamar 606
PER-000601/042 | PER-000601 | Kulkas | G1/06/Kamar 605
PER-000601/043 | PER-000601 | Kulkas | G1/06/Kamar 603
PER-000601/044 | PER-000601 | Kulkas | G1/06/Kamar 602
PER-000601/045 | PER-000601 | Kulkas | G1/06/Kamar 601
PER-000601/046 | PER-000601 | Kulkas | G3/06/Kamar 642
PER-000601/047 | PER-000601 | Kulkas | G3/06/Kamar 643
LIS-000032/003 | LIS-000032 | Panel Board 60x40x20 | G2/01/Panel Usg
LIS-000032/004 | LIS-000032 | Panel Board 60x40x20 | G3/10/Panel penerangan
LIS-000032/005 | LIS-000032 | Panel Board 60x40x20 | G3/10/Panel pompa air panas
LIS-000032/006 | LIS-000032 | Panel Board 60x40x20 | G2/02/panel penerangan dan ac
LIS-000032/007 | LIS-000032 | Panel Board 60x40x20 | G2/03/panel penerangan dan ac
LIS-000032/008 | LIS-000032 | Panel Board 60x40x20 | G1/Basement/panel IPAL
LIS-000032/009 | LIS-000032 | Panel Board 60x40x20 | G2/01/Panel IPAL
LIS-000032/010 | LIS-000032 | Panel Board 60x40x20 | G2/01/Panel Treadmen
LIS-000032/011 | LIS-000032 | Panel Board 60x40x20 | G3/02/Panel ac sentral ICU/1
LIS-000032/012 | LIS-000032 | Panel Board 60x40x20 | G3/02/Panel ac sentral ICU/2
LIS-000032/013 | LIS-000032 | Panel Board 60x40x20 | G3/02/Panel ac sentral ICU/3
LIS-000555/029 | LIS-000555 | AC SPLIT 1.5 PK | G2/02/AC microbiologo
PER-002218/037 | PER-002218 | AC CASSETE 3 PK | G2/01/AC koridor depan CT scan
PER-000601/048 | PER-000601 | Kulkas | G3/06/Kamar 645
PER-000601/049 | PER-000601 | Kulkas | G3/06/Kamar 646
PER-000601/050 | PER-000601 | Kulkas | G3/06/Kamar 647
SIG-O2-0041 | SIG-O2 | TABUNG O2 | OKSIGEN PORTABLE STOK RUANGAN
LIS-000264/221 | LIS-000264 | Ac Split 2 PK | G1/BASEMENT/R. G. Peny Bhn Bsh
LIS-000555/214 | LIS-000555 | AC SPLIT 1.5 PK | G1/03/Kamar 307
LIS-000555/215 | LIS-000555 | AC SPLIT 1.5 PK | G1/03/Kamar 308
LIS-000555/216 | LIS-000555 | AC SPLIT 1.5 PK | G1/03/Kamar 309
MSC-000399/001 | INV-001116 | Mesin Pengering Electrolux 10Kg | G3/Basement/Loundry
PER-000711/051 | PER-000711 | TV 32 Inci | G3/05/kamar542A Panasonik
PER-000711/052 | PER-000711 | TV 32 Inci | G3/05/kamar542B tosiba
PER-000711/053 | PER-000711 | TV 32 Inci | G3/05/kamar543A Pansonic
PER-000711/054 | PER-000711 | TV 32 Inci | G3/05/kamar543B Pansonic
PER-000711/055 | PER-000711 | TV 32 Inci | G3/05/kamar545A Pansonic
PER-000711/056 | PER-000711 | TV 32 Inci | G3/05/kamar545B Pansonic
PER-000711/057 | PER-000711 | TV 32 Inci | G3/05/kamar546B Pansonic
PER-000711/058 | PER-000711 | TV 32 Inci | G3/05/kamar546A Pansonic
PER-000711/059 | PER-000711 | TV 32 Inci | G3/05/kamar547A Pansonic
PER-000711/060 | PER-000711 | TV 32 Inci | G3/05/kamar547B Pansonic
PER-000711/061 | PER-000711 | TV 32 Inci | G3/05/kamar548B Pansonic
PER-000711/062 | PER-000711 | TV 32 Inci | G3/05/kamar548A Pansonic
PER-000711/063 | PER-000711 | TV 32 Inci | G3/05/kamar549A Pansonic
PER-000711/064 | PER-000711 | TV 32 Inci | G3/05/kamar549B Pansonic
PER-000711/065 | PER-000711 | TV 32 Inci | G3/05/kamar550
LIS-000263/469 | LIS-000263 | AC Split 1 PK | G2/01/R. Dental
PER-000387/203 | PER-000387 | Apar ABC Powder 3 Kg | G1/BASEMENT/GUDANGPERBEKALAN
PER-002173/086 | PER-002173 | Bola Pemadam Api | G4/10/R.UPS INSEMINASI
PER-000509/022 | PER-000509 | Apar CO2 3 Kg | G4/BASEMENT/RUANG PANEL
PER-002173/087 | PER-002173 | Bola Pemadam Api | STIKES/1/1
PER-000387/204 | PER-000387 | Apar ABC Powder 3 Kg | G4/BASEMENT/IPAL
PER-002218/061 | PER-002218 | AC CASSETE 3 PK | G3/06/Koridor ESWL
LIS-000555/196 | LIS-000555 | AC SPLIT 1.5 PK | STIKES 58/01/Koridor
LIS-000555/197 | LIS-000555 | AC SPLIT 1.5 PK | STIKES 58/01/Koridor
LIS-000263/410 | LIS-000263 | AC Split 1 PK | STIKES 58/01/Koridor
LIS-000263/411 | LIS-000263 | AC Split 1 PK | STIKES 58/01/Koridor
LIS-000263/412 | LIS-000263 | AC Split 1 PK | STIKES 58/01/Koridor
LIS-000263/413 | LIS-000263 | AC Split 1 PK | STIKES 58/02/R. Kuliah I
LIS-000263/414 | LIS-000263 | AC Split 1 PK | STIKES 58/02/R. Kuliah II
LIS-000263/415 | LIS-000263 | AC Split 1 PK | STIKES 58/02/R. Kuliah III
LIS-000263/416 | LIS-000263 | AC Split 1 PK | STIKES 58/02/R. Poli Kesehatan
LIS-000263/417 | LIS-000263 | AC Split 1 PK | STIKES 58/02/R. Konseling
LIS-000263/418 | LIS-000263 | AC Split 1 PK | STIKES 58/02/R. BEM
LIS-000263/419 | LIS-000263 | AC Split 1 PK | STIKES 58/02/R. Dosen S1 Ilmu Keperawatan
LIS-000263/420 | LIS-000263 | AC Split 1 PK | STIKES 58/02/R. Senat
LIS-000263/421 | LIS-000263 | AC Split 1 PK | STIKES 58/02/R. Dosen Program Studi D3 Kebidanan
LIS-000263/422 | LIS-000263 | AC Split 1 PK | STIKES 58/02/R. Dosen Program Studi S1 Kesmas
LIS-000555/198 | LIS-000555 | AC SPLIT 1.5 PK | STIKES 58/03/R. Diskusi
LIS-000555/199 | LIS-000555 | AC SPLIT 1.5 PK | STIKES 58/03/R. Diskusi
LIS-000555/200 | LIS-000555 | AC SPLIT 1.5 PK | STIKES 58/03/R. Perpustakaan
LIS-000555/201 | LIS-000555 | AC SPLIT 1.5 PK | STIKES 58/03/R. Kuliah I
LIS-000555/202 | LIS-000555 | AC SPLIT 1.5 PK | STIKES 58/03/R. Kuliah II
LIS-000263/423 | LIS-000263 | AC Split 1 PK | STIKES 58/03/R. Kuliah III
LIS-000263/424 | LIS-000263 | AC Split 1 PK | STIKES 58/02/R. S1 Kesmas
LIS-000263/425 | LIS-000263 | AC Split 1 PK | STIKES 58/02/R. S1 Keperawatan
LIS-000263/426 | LIS-000263 | AC Split 1 PK | STIKES 58/02/R. S1 Kep
LIS-000263/427 | LIS-000263 | AC Split 1 PK | Stikes 58/02/R. D3 Bidan
LIS-000555/203 | LIS-000555 | AC SPLIT 1.5 PK | Stikes 58/03/R. Baca
PER-002219/054 | PER-002219 | AC CASSETE 2.5 PK | G1/06/Kamar 656
PER-002219/055 | PER-002219 | AC CASSETE 2.5 PK | G1/06/Kamar 656
LIS-000263/432 | LIS-000263 | AC Split 1 PK | G3/11/Rumah Lift
LIS-000555/222 | LIS-000555 | AC SPLIT 1.5 PK | G1/05/Kamar 508
LIS-000555/225 | LIS-000555 | AC SPLIT 1.5 PK | G1/06/Kamar 601
LIS-000555/229 | LIS-000555 | AC SPLIT 1.5 PK | G1/06/Kamar 608
PER-002909/017 | PER-002909 | AC Central 10 PK | G1/03/Depan NST
PER-002909/018 | PER-002909 | AC Central 10 PK | G1/05/Depan NST
PER-002909/019 | PER-002909 | AC Central 10 PK | G1/08/Kiri Pintu Masuk
PER-002909/020 | PER-002909 | AC Central 10 PK | G1/08/Kanan Pintu Masuk
PER-002909/021 | PER-002909 | AC Central 10 PK | G1/08/Kiri Panggung
PER-002909/022 | PER-002909 | AC Central 10 PK | G1/08/Kanan Panggung
LIS-000263/558 | LIS-000263 | AC Split 1 PK | G3/01/Poli 9 (K. Paru) A. Pintu Kamar Mandi Dokter
LIS-000263/559 | LIS-000263 | AC Split 1 PK | G3/01/Diatas Kulkas
LIS-000264/238 | LIS-000264 | Ac Split 2 PK | G3/01/A. Lemari Samping Kulkas
LIS-000555/248 | LIS-000555 | AC SPLIT 1.5 PK | G3/01/A. Lemari Obat Sblh Kanan
LIS-000555/249 | LIS-000555 | AC SPLIT 1.5 PK | G3/01/A. Lemari Obat Sblh Kiri
LIS-000263/560 | LIS-000263 | AC Split 1 PK | G3/01/R. Racik Obat
LIS-000263/503 | LIS-000263 | AC Split 1 PK | G1/06/Kamar 612
LIS-000263/540 | LIS-000263 | AC Split 1 PK | G3/BASEMENT/R. Peny Linen Bersih Laundry
LIS-000263/541 | LIS-000263 | AC Split 1 PK | G3/BASEMENT/R. Linen Bersih Laundry
LIS-000263/542 | LIS-000263 | AC Split 1 PK | G3/BASEMENT/R. B3 Sanitasi
LIS-000264/235 | LIS-000264 | Ac Split 2 PK | G3/BASEMENT/R. Sanitasi
LIS-000263/543 | LIS-000263 | AC Split 1 PK | G3/BASEMENT/R. B3 Farmasi
LIS-000263/544 | LIS-000263 | AC Split 1 PK | G3/BASEMENT/G. Farmasi Blkg (Kanan)
LIS-000264/236 | LIS-000264 | Ac Split 2 PK | G3/BASEMENT/G. Farmasi Blkg (Tengah)
LIS-000555/247 | LIS-000555 | AC SPLIT 1.5 PK | G3/BASEMENT/G. Farmasi Blkg (Kiri)
LIS-000263/545 | LIS-000263 | AC Split 1 PK | G3/01/Poli 5 (K. Obgyn)
LIS-000263/546 | LIS-000263 | AC Split 1 PK | G3/01/Poli 6 (Ortopedi)
LIS-000263/547 | LIS-000263 | AC Split 1 PK | G3/01/Poli 7 (Bedah)
LIS-000263/548 | LIS-000263 | AC Split 1 PK | G3/01/Poli 8 (K. Urologi)
LIS-000263/549 | LIS-000263 | AC Split 1 PK | G3/01/Poli 15 (K. GKGH)
LIS-000263/550 | LIS-000263 | AC Split 1 PK | G3/01/Poli 11 (K. Mata)
LIS-000263/551 | LIS-000263 | AC Split 1 PK | G3/01/Poli 12 (K. Kardiologi)
LIS-000263/552 | LIS-000263 | AC Split 1 PK | G3/01/Poli 13 (K. THT)
LIS-000263/553 | LIS-000263 | AC Split 1 PK | G3/01/Poli 10 (K. P. Dalam)
LIS-000263/554 | LIS-000263 | AC Split 1 PK | G3/01/Poli 16 (K. Saraf)
LIS-000263/555 | LIS-000263 | AC Split 1 PK | G3/01/Poli 17 (K. Anak)
LIS-000263/556 | LIS-000263 | AC Split 1 PK | G3/01/Poli 18 (K. VCT)
LIS-000264/237 | LIS-000264 | Ac Split 2 PK | G3/01 /Poli 9 (K. Paru) A. Meja Dokter
LIS-000263/557 | LIS-000263 | AC Split 1 PK | G3/01 /Poli 9 (K. Paru) A. Bed
LIS-000263/561 | LIS-000263 | AC Split 1 PK | G3/01/Sblh Kiri L2
PER-002218/062 | PER-002218 | AC CASSETE 3 PK | G2/01/R. ECG
PER-002218/063 | PER-002218 | AC CASSETE 3 PK | G2/01/Koridor ECG
LIS-000264/227 | LIS-000264 | Ac Split 2 PK | G2/Perbekalan/Kantor Perbekalan
LIS-000263/512 | LIS-000263 | AC Split 1 PK | G2/Perbekalan/G. L2 Belakang
LIS-000555/232 | LIS-000555 | AC SPLIT 1.5 PK | G2/01/R. Treadmil
LIS-000263/513 | LIS-000263 | AC Split 1 PK | G2/01/R. Sampling 3
LIS-000263/514 | LIS-000263 | AC Split 1 PK | G2/01/R. Sampling 2
LIS-000264/228 | LIS-000264 | Ac Split 2 PK | G2/01/R. USG
LIS-000264/229 | LIS-000264 | Ac Split 2 PK | G2/01/R. Poli Gigi
LIS-000263/515 | LIS-000263 | AC Split 1 PK | G2/01/R. Panaromic
LIS-000263/516 | LIS-000263 | AC Split 1 PK | G2/01/R. Dental
LIS-000263/517 | LIS-000263 | AC Split 1 PK | G2/01/R. X-Ray Baru
LIS-000263/518 | LIS-000263 | AC Split 1 PK | G2/01/R. Mamo
LIS-000263/519 | LIS-000263 | AC Split 1 PK | G2/01/R. BMD
LIS-000264/230 | LIS-000264 | Ac Split 2 PK | G2/01/R. X-Ray Lama
LIS-000263/520 | LIS-000263 | AC Split 1 PK | G2/01/R. Operator X-Ray
LIS-000756/006 | LIS-000756 | AC Split 2,5 PK | G2/01/R. CT-Scan Kanan
LIS-000756/007 | LIS-000756 | AC Split 2,5 PK | G2/01/R. CT-Scan Kiri
LIS-000264/239 | LIS-000264 | Ac Split 2 PK | G3/01/Sblh Kanan L2
LIS-000555/250 | LIS-000555 | AC SPLIT 1.5 PK | G3/02/R. Depo Farmasi
LIS-000263/562 | LIS-000263 | AC Split 1 PK | G3/02/R. Dokter
LIS-000263/563 | LIS-000263 | AC Split 1 PK | G3/02/R. ICCU 1
LIS-000263/564 | LIS-000263 | AC Split 1 PK | G3/02/R. ICCU 2
LIS-000263/565 | LIS-000263 | AC Split 1 PK | G3/02/R. HCCU 1
LIS-000263/566 | LIS-000263 | AC Split 1 PK | G3/02/R. HCCU 2
LIS-000263/567 | LIS-000263 | AC Split 1 PK | G3/02/R. Isolasi 1
PER-002909/013 | PER-002909 | AC Central 10 PK | G1/02/OK 1
PER-002909/014 | PER-002909 | AC Central 10 PK | G1/02/OK 2 & 3
PER-002909/015 | PER-002909 | AC Central 10 PK | G1/02/OK 4 & 5
PER-002909/016 | PER-002909 | AC Central 10 PK | G1/02/Koridor OK
LIS-000558/016 | LIS-000558 | AC CENTRAL 6 PK | G1/02/R. Persiapan IBS
LIS-000558/017 | LIS-000558 | AC CENTRAL 6 PK | G1/02/Koridor IBS
LIS-000264/242 | LIS-000264 | Ac Split 2 PK | G3/05/K. 543 (Belakang)
LIS-000264/243 | LIS-000264 | Ac Split 2 PK | G3/05/K. 545 (Depan)
LIS-000264/244 | LIS-000264 | Ac Split 2 PK | G3/05/K. 545 (Belakang)
LIS-000264/245 | LIS-000264 | Ac Split 2 PK | G3/05/K. 546 (Depan)
LIS-000264/246 | LIS-000264 | Ac Split 2 PK | G3/05/K. 546 (Belakang)
LIS-000264/247 | LIS-000264 | Ac Split 2 PK | G3/05/K. 547 (Depan)
LIS-000264/248 | LIS-000264 | Ac Split 2 PK | G3/05/K. 547 (Belakang)
LIS-000264/249 | LIS-000264 | Ac Split 2 PK | G3/05/K. 548
LIS-000264/250 | LIS-000264 | Ac Split 2 PK | G3/05/K. 549
LIS-000264/251 | LIS-000264 | Ac Split 2 PK | G3/05/K. 550
LIS-000555/256 | LIS-000555 | AC SPLIT 1.5 PK | G3/05/K. 642
LIS-000555/257 | LIS-000555 | AC SPLIT 1.5 PK | G3/05/K. 643
LIS-000263/575 | LIS-000263 | AC Split 1 PK | G3/05/K. 645
LIS-000263/576 | LIS-000263 | AC Split 1 PK | G3/05/K. 646
LIS-000555/258 | LIS-000555 | AC SPLIT 1.5 PK | G3/06/K. 642
LIS-000555/259 | LIS-000555 | AC SPLIT 1.5 PK | G3/06/K. 643
LIS-000263/577 | LIS-000263 | AC Split 1 PK | G3/06/K. 645
LIS-000263/578 | LIS-000263 | AC Split 1 PK | G3/06/K. 646
LIS-000264/252 | LIS-000264 | Ac Split 2 PK | G3/06/K. 647
LIS-000264/253 | LIS-000264 | Ac Split 2 PK | G3/06/K. 648
LIS-000264/254 | LIS-000264 | Ac Split 2 PK | G3/06/K. 649
LIS-000264/255 | LIS-000264 | Ac Split 2 PK | G3/06/K. 650
LIS-000263/579 | LIS-000263 | AC Split 1 PK | G3/06/K. 651
LIS-000263/580 | LIS-000263 | AC Split 1 PK | G3/06/K. 652
LIS-000555/260 | LIS-000555 | AC SPLIT 1.5 PK | G3/06/K. 653
LIS-000555/261 | LIS-000555 | AC SPLIT 1.5 PK | G3/06/K. 655
LIS-000555/262 | LIS-000555 | AC SPLIT 1.5 PK | G3/07/K. 745
LIS-000264/256 | LIS-000264 | Ac Split 2 PK | G3/07/K. 746
LIS-000555/263 | LIS-000555 | AC SPLIT 1.5 PK | G3/07/K. 747 (Depan)
LIS-000555/264 | LIS-000555 | AC SPLIT 1.5 PK | G3/07/K. 747 (Belakang)
LIS-000555/265 | LIS-000555 | AC SPLIT 1.5 PK | G3/07/K. 748 (Depan)
LIS-000555/266 | LIS-000555 | AC SPLIT 1.5 PK | G3/07/K. 748 (Belakang)
LIS-000264/257 | LIS-000264 | Ac Split 2 PK | G3/07/K. 749
LIS-000264/258 | LIS-000264 | Ac Split 2 PK | G3/07/K. 750
LIS-000264/259 | LIS-000264 | Ac Split 2 PK | G3/07/K. 751 (Depan)
LIS-000264/260 | LIS-000264 | Ac Split 2 PK | G3/07/K. 751 (Belakang)
LIS-000555/267 | LIS-000555 | AC SPLIT 1.5 PK | G3/07/K. 752
LIS-000555/268 | LIS-000555 | AC SPLIT 1.5 PK | G3/08/K. 801
LIS-000555/269 | LIS-000555 | AC SPLIT 1.5 PK | G3/08/K. 802
LIS-000555/270 | LIS-000555 | AC SPLIT 1.5 PK | G3/08/K. 803
LIS-000264/261 | LIS-000264 | Ac Split 2 PK | G3/08/K. 805
LIS-000555/271 | LIS-000555 | AC SPLIT 1.5 PK | G3/08/K. 806 (Depan)
LIS-000555/272 | LIS-000555 | AC SPLIT 1.5 PK | G3/08/K. 806 (Belakang)
LIS-000555/273 | LIS-000555 | AC SPLIT 1.5 PK | G3/08/K. 807 (Depan)
LIS-000555/274 | LIS-000555 | AC SPLIT 1.5 PK | G3/08/K. 807 (Belakang)
LIS-000264/262 | LIS-000264 | Ac Split 2 PK | G3/08/K. 808
LIS-000264/263 | LIS-000264 | Ac Split 2 PK | G3/08/K. 809
LIS-000264/264 | LIS-000264 | Ac Split 2 PK | G3/08/K. 810 (Depan)
LIS-000264/265 | LIS-000264 | Ac Split 2 PK | G3/08/K. 810 (Belakang)
LIS-000555/275 | LIS-000555 | AC SPLIT 1.5 PK | G3/08/K. 811
LIS-000555/276 | LIS-000555 | AC SPLIT 1.5 PK | G3/08/K. 812
LIS-000555/277 | LIS-000555 | AC SPLIT 1.5 PK | G3/09/K. 901
LIS-000555/278 | LIS-000555 | AC SPLIT 1.5 PK | G3/09/K. 902
LIS-000263/581 | LIS-000263 | AC Split 1 PK | G3/09/K. 903
LIS-000263/582 | LIS-000263 | AC Split 1 PK | G3/09/K. 905
LIS-000264/266 | LIS-000264 | Ac Split 2 PK | G3/09/K. 906 (Depan)
LIS-000264/267 | LIS-000264 | Ac Split 2 PK | G3/09/K. 906 (Belakang)
LIS-000264/268 | LIS-000264 | Ac Split 2 PK | G3/09/K. 907 (Depan)
LIS-000264/269 | LIS-000264 | Ac Split 2 PK | G3/09/K. 907 (Belakang)
LIS-000555/279 | LIS-000555 | AC SPLIT 1.5 PK | G3/09/K. 908
LIS-000263/583 | LIS-000263 | AC Split 1 PK | G3/09/R. Periksa Dokter
LIS-000263/584 | LIS-000263 | AC Split 1 PK | G3/09/R. IRR
LIS-000263/585 | LIS-000263 | AC Split 1 PK | G3/09/Bed 2
LIS-000263/586 | LIS-000263 | AC Split 1 PK | G3/09/Bed 5
LIS-000263/587 | LIS-000263 | AC Split 1 PK | G3/09/Bed 8
LIS-000263/588 | LIS-000263 | AC Split 1 PK | G3/09/Bed 10
LIS-000555/280 | LIS-000555 | AC SPLIT 1.5 PK | G3/10/R. Penyimpanan M Aktif
LIS-000263/589 | LIS-000263 | AC Split 1 PK | G3/10/A. Kasir Pengambilan Berkas
LIS-000264/270 | LIS-000264 | Ac Split 2 PK | G3/10/R. Sebelah Kasir
LIS-000263/590 | LIS-000263 | AC Split 1 PK | G3/10/Dekat Rak Depan Bagian Kanan
LIS-000263/591 | LIS-000263 | AC Split 1 PK | G3/10/Dekat Rak Depan Bagian Kiri
LIS-000263/592 | LIS-000263 | AC Split 1 PK | G3/10/Dekat Rak Tengah Bagian Kanan
LIS-000264/271 | LIS-000264 | Ac Split 2 PK | G3/10/Dekat Rak Bagian Kiri
LIS-000264/272 | LIS-000264 | Ac Split 2 PK | G3/10/Dekat Rak Bagian Kanan Blkg
LIS-000263/593 | LIS-000263 | AC Split 1 PK | G3/11/Rumah Lift (Atas Pintu Kiri)
LIS-000263/594 | LIS-000263 | AC Split 1 PK | G3/11/Rumah Lift (Atas Pintu Kanan)
LIS-000555/281 | LIS-000555 | AC SPLIT 1.5 PK | G4/BASEMENT/X-Ray
LIS-000555/282 | LIS-000555 | AC SPLIT 1.5 PK | G4/BASEMENT/R. Operator
LIS-000264/273 | LIS-000264 | Ac Split 2 PK | G4/BASEMENT/CT-Scan (Atas Pintu)
LIS-000264/274 | LIS-000264 | Ac Split 2 PK | G4/BASEMENT/CT-Scan (Atas Kaca)
LIS-000555/283 | LIS-000555 | AC SPLIT 1.5 PK | G4/BASEMENT/Ponek
LIS-000264/203 | LIS-000264 | Ac Split 2 PK | G4/01/POLI 7 NYERI
LIS-000555/160 | LIS-000555 | AC SPLIT 1.5 PK | G4/01/R. Karu Poli Executif
LIS-000555/182 | LIS-000555 | AC SPLIT 1.5 PK | G1/07/R. Dispensing
SIG-O2-0035 | SIG-O2 | TABUNG O2 | OKSIGEN PORTABLE KOSONG LIMA TOLONG ISIKAN YAH BG
SIG-O2-0036 | SIG-O2 | TABUNG O2 | TOLONG ISIKAN 3 YAH OKSIGEN PORTABLE
SIG-O2-0037 | SIG-O2 | TABUNG O2 | CLINIK NYERI
SIG-O2-0038 | SIG-O2 | TABUNG O2 | MERUJUK PASIEN
SIG-O2-0039 | SIG-O2 | TABUNG O2 | MENGGANTI O2 PORTABLE YANG HABIS
SIG-O2-0040 | SIG-O2 | TABUNG O2 | OKSIGEN PORTABLE
PER-001774/065 | PER-001774 | Selang Hydrant 2.5" x 30 m | G5/08/AULA
PER-001774/066 | PER-001774 | Selang Hydrant 2.5" x 30 m | G5/06/MRI
PER-001774/067 | PER-001774 | Selang Hydrant 2.5" x 30 m | G5/03/NICU
PER-001774/068 | PER-001774 | Selang Hydrant 2.5" x 30 m | G5/02/CATH LAB
PER-001774/069 | PER-001774 | Selang Hydrant 2.5" x 30 m | G5/05/GUDANG
SIG-O2-0116 | SIG-O2 | TABUNG O2 | ADA O2 PORTABLE KOSONG 2 TABUNG
SIG-O2-0122 | SIG-O2 | TABUNG O2
SIG-O2-0123 | SIG-O2 | TABUNG O2 | UNTUK KEBUTUHAN PASIEN 3.4
SIG-O2-0124 | SIG-O2 | TABUNG O2 | MOHON DI ISI YA BG
LIS-000263/405 | LIS-000263 | AC Split 1 PK | G3/09/902
LIS-000555/188 | LIS-000555 | AC SPLIT 1.5 PK | G1/05/Workshop Teknisi Atem
LIS-000264/207 | LIS-000264 | Ac Split 2 PK | G4/01/Poli 7 Eksekutive Spesialis Penyakit Dalam
LIS-000555/162 | LIS-000555 | AC SPLIT 1.5 PK | G5/06/R. Transit
LIS-000264/204 | LIS-000264 | Ac Split 2 PK | G5/06/R. UPS
PER-002219/043 | PER-002219 | AC CASSETE 2.5 PK | G5/06/R. Operator
LIS-000263/379 | LIS-000263 | AC Split 1 PK | G3/01/Bedah Ortopedi
LIS-000263/380 | LIS-000263 | AC Split 1 PK | G3/01/Bedah Ortopedi
LIS-000263/381 | LIS-000263 | AC Split 1 PK | G3/01/R. USG
LIS-000263/382 | LIS-000263 | AC Split 1 PK | G3/01/K. Konsultan & Ginjal Hipertensi
LIS-000263/383 | LIS-000263 | AC Split 1 PK | G3/01/Farmasi Admin
LIS-000264/205 | LIS-000264 | Ac Split 2 PK | G3/01/R. Obat Atas
LIS-000264/206 | LIS-000264 | Ac Split 2 PK | G3/01/R. Obat Atas
LIS-000263/384 | LIS-000263 | AC Split 1 PK | G3/01/R. Obat Bawah
LIS-000263/385 | LIS-000263 | AC Split 1 PK | G3/01/R. Obat Bawah
LIS-000263/386 | LIS-000263 | AC Split 1 PK | G3/01/R. Obat Bawah
LIS-000263/387 | LIS-000263 | AC Split 1 PK | G3/01/R. Obat Bawah
PER-000315/150 | PER-000315 | AC Casette 5 PK | G3/01/Lobby Koridor
PER-000315/151 | PER-000315 | AC Casette 5 PK | G3/01/Lobby Koridor
PER-000315/152 | PER-000315 | AC Casette 5 PK | G3/01/Lobby Koridor
PER-000315/153 | PER-000315 | AC Casette 5 PK | G3/01/Lobby Koridor
PER-000315/154 | PER-000315 | AC Casette 5 PK | G3/01/Lobby Koridor
PER-000315/155 | PER-000315 | AC Casette 5 PK | G3/01/Lobby Koridor
PER-000315/156 | PER-000315 | AC Casette 5 PK | G3/01/Lobby Koridor
LIS-000555/164 | LIS-000555 | AC SPLIT 1.5 PK | G3/10/Rekam Medik
LIS-000555/165 | LIS-000555 | AC SPLIT 1.5 PK | G3/10/G. Rekam Medik
LIS-000555/166 | LIS-000555 | AC SPLIT 1.5 PK | G2/05/Kamar 539
LIS-000555/167 | LIS-000555 | AC SPLIT 1.5 PK | G2/05/Kamar 538
PER-000315/157 | PER-000315 | AC Casette 5 PK | G1/07/K. Nursetation
PER-000315/158 | PER-000315 | AC Casette 5 PK | G1/07/D. Kamar 703 Koridor
PER-000315/159 | PER-000315 | AC Casette 5 PK | G1/07/706
PER-000315/160 | PER-000315 | AC Casette 5 PK | G1/07/707
PER-000315/161 | PER-000315 | AC Casette 5 PK | G1/07/D. Kamar 707 Koridor
LIS-000555/168 | LIS-000555 | AC SPLIT 1.5 PK | G2/06/Kamar 636
PER-000315/162 | PER-000315 | AC Casette 5 PK | G1/07/Kamar 703
PER-002218/058 | PER-002218 | AC CASSETE 3 PK | G3/06/Kamar 656
LIS-000555/175 | LIS-000555 | AC SPLIT 1.5 PK | G1/02/Koridor CathLab
LIS-000555/176 | LIS-000555 | AC SPLIT 1.5 PK | G1/02/R. Istirahat Dokter
LIS-000555/177 | LIS-000555 | AC SPLIT 1.5 PK | G1/02/R. Istirahat Dokter
LIS-000555/178 | LIS-000555 | AC SPLIT 1.5 PK | G1/02/R. Pemulihan
SIG-O2-0001 | SIG-O2 | TABUNG O2 | HABIS O2 DI LANTAI 9.3
SIG-O2-0002 | SIG-O2 | TABUNG O2 | PASIEN
SIG-O2-0003 | SIG-O2 | TABUNG O2 | MOHON DI ISI YA BG
SIG-O2-0004 | SIG-O2 | TABUNG O2
SIG-O2-0005 | SIG-O2 | TABUNG O2 | HABIS O2 DI LT 9.3
SIG-O2-0006 | SIG-O2 | TABUNG O2 | 4 TABUNG KOSONG OKSIGEN.TOLONG DIBANTU YA
SIG-O2-0007 | SIG-O2 | TABUNG O2 | PENGGANTI STOK KOSONG
SIG-O2-0008 | SIG-O2 | TABUNG O2 | STOK RUANGAN
SIG-O2-0009 | SIG-O2 | TABUNG O2 | RUANGAN PICU
SIG-O2-0010 | SIG-O2 | TABUNG O2 | OKSIGEN PORTABLE KOSONG 3. MOHON SEGERA DI ISI
SIG-O2-0011 | SIG-O2 | TABUNG O2 | MERUJUK PASIEN
SIG-O2-0012 | SIG-O2 | TABUNG O2 | UNTUK RUANGAN
SIG-O2-0013 | SIG-O2 | TABUNG O2 | IGD
SIG-O2-0014 | SIG-O2 | TABUNG O2 | ALKES R.INAP
SIG-O2-0015 | SIG-O2 | TABUNG O2 | TABUNG KOSONG 3
SIG-O2-0042 | SIG-O2 | TABUNG O2 | O2 PORTABLE
SIG-O2-0043 | SIG-O2 | TABUNG O2 | OKSIGEN PORTABLE
SIG-O2-0044 | SIG-O2 | TABUNG O2 | OKSIGEN PORTABLE 1 TABUNG HABIS
SIG-O2-0045 | SIG-O2 | TABUNG O2 | STOK RUANGAN
SIG-O2-0046 | SIG-O2 | TABUNG O2 | Teknisi
SIG-O2-0047 | SIG-O2 | TABUNG O2 | O2 PORTABLE KOSONG 5
SIG-O2-0048 | SIG-O2 | TABUNG O2 | Teknisi
SIG-O2-0049 | SIG-O2 | TABUNG O2 | TRANSFER PASIEN KE RUANGAN
SIG-O2-0050 | SIG-O2 | TABUNG O2 | STOK OKSIGEN PORTABLE LANTAI 7 GD 4
SIG-O2-0051 | SIG-O2 | TABUNG O2 | 2 TABUNG OKSIGEN PORTABLE KOSONG
SIG-O2-0052 | SIG-O2 | TABUNG O2 | OKSIGEN PORTABLE
SIG-O2-0053 | SIG-O2 | TABUNG O2 | ISI ULANG OKSIGEN
SIG-O2-0054 | SIG-O2 | TABUNG O2 | G4/BASEMENT/TEKNISI
SIG-O2-0055 | SIG-O2 | TABUNG O2 | G4/BASEMENT/TEKNISI
SIG-O2-0056 | SIG-O2 | TABUNG O2 | G4/BASEMENT/TEKNISI
SIG-O2-0057 | SIG-O2 | TABUNG O2 | OKSIGEN PORTABLE KOSONG 3 TABUNG
SIG-O2-0058 | SIG-O2 | TABUNG O2 | ISI ULANG OKSIGEN MOHON SEGERA DI ISI ULANG
SIG-O2-0059 | SIG-O2 | TABUNG O2 | G4/BASEMENT/TEKNISI
SIG-O2-0060 | SIG-O2 | TABUNG O2 | OKSIGEN KOSONG 4 SEGERA ISI
SIG-O2-0071 | SIG-O2 | TABUNG O2 | Teknisi
SIG-O2-0072 | SIG-O2 | TABUNG O2 | SUDAH ADA 3 TABUNG YANG KOSONG
SIG-O2-0073 | SIG-O2 | TABUNG O2 | Teknisi
SIG-O2-0074 | SIG-O2 | TABUNG O2 | G4/BASEMENT/TEKNISI
SIG-O2-0075 | SIG-O2 | TABUNG O2 | MENGGANTI O2 PORTABLE YANG HABIS
SIG-O2-0076 | SIG-O2 | TABUNG O2 | SUDAH ADA 3 TABUNG YANG KOSONG
SIG-O2-0077 | SIG-O2 | TABUNG O2 | OKSIGEN PORTABLE KOSONG 3 TABUNG
SIG-O2-0078 | SIG-O2 | TABUNG O2 | LANTAI 5.3
SIG-O2-0079 | SIG-O2 | TABUNG O2 | OKSIGEN PORTABEL VK-3
SIG-O2-0080 | SIG-O2 | TABUNG O2 | LT.2 D
SIG-O2-0081 | SIG-O2 | TABUNG O2 | OKSIGEN KOSONG 3
SIG-O2-0082 | SIG-O2 | TABUNG O2 | ISI ULANG OKSIGEN PORTABLE DI RUANGAN
SIG-O2-0083 | SIG-O2 | TABUNG O2 | ISI ULANG OKSIGEN YG KOSONG, TOLONG GANTI SEGERA
SIG-O2-0107 | SIG-O2 | TABUNG O2 | G4/BASEMENT/TEKNISI
LIS-000555/183 | LIS-000555 | AC SPLIT 1.5 PK | G4/06/R. Dispensing
SIG-O2-0084 | SIG-O2 | TABUNG O2 | ISI ULANG OKSIGEN
SIG-O2-0085 | SIG-O2 | TABUNG O2 | OKSIGEN RUANGAN HABIS
SIG-O2-0086 | SIG-O2 | TABUNG O2 | STOK RUANGAN
SIG-O2-0087 | SIG-O2 | TABUNG O2 | OKSIGEN PORTABLE
SIG-O2-0088 | SIG-O2 | TABUNG O2 | UNTUK RUANG XRAY GD 4
SIG-O2-0089 | SIG-O2 | TABUNG O2 | O2 PORTABLE IGD KOSONG, MOHON SEGERA
SIG-O2-0090 | SIG-O2 | TABUNG O2 | KEPERLUAN RUANGAN VK 2 DAN VK 3
SIG-O2-0091 | SIG-O2 | TABUNG O2 | OKSIGEN PORTABLE 1 KOSONG
PER-001774/070 | PER-001774 | Selang Hydrant 2.5" x 30 m | G5/10/KORIDOR
SIG-O2-0092 | SIG-O2 | TABUNG O2 | STOK PORTABLE YG HABIS : 3 TABUNG
SIG-O2-0093 | SIG-O2 | TABUNG O2 | O2 PORTABLE 6.1 ADA KOSONG 3 YA CI. TERIMAKASIH
SIG-O2-0094 | SIG-O2 | TABUNG O2 | ISI ULANG
SIG-O2-0095 | SIG-O2 | TABUNG O2 | Lt.2
SIG-O2-0096 | SIG-O2 | TABUNG O2 | UNTUK ANGGOTA MARBUN
SIG-O2-0097 | SIG-O2 | TABUNG O2 | OKSIGEN PORTABLE 1 TAB HABIS
SIG-O2-0098 | SIG-O2 | TABUNG O2 | UNTUK STOK AC
SIG-O2-0099 | SIG-O2 | TABUNG O2 | OKSIGEN PORTABLE KOSONG 4
SIG-O2-0100 | SIG-O2 | TABUNG O2 | G4/BASEMENT/TEKNISI
SIG-O2-0101 | SIG-O2 | TABUNG O2 | STOK PORTABLE YG HABIS : 3 TABUNG
SIG-O2-0102 | SIG-O2 | TABUNG O2 | KEPERLUAN RUANGAN
SIG-O2-0103 | SIG-O2 | TABUNG O2 | UNTUK KEPERLUAN RUANGAN
SIG-O2-0104 | SIG-O2 | TABUNG O2 | G4/BASEMENT/TEKNISI
SIG-O2-0105 | SIG-O2 | TABUNG O2 | LT.5
SIG-O2-0106 | SIG-O2 | TABUNG O2 | OKSIGEN 3 MOHON SEGERA DIISI
LIS-000263/406 | LIS-000263 | AC Split 1 PK | G3/03/CSSD R. Kordinator
LIS-000555/189 | LIS-000555 | AC SPLIT 1.5 PK | G1/03/Kamar 315 (B)
PER-002219/049 | PER-002219 | AC CASSETE 2.5 PK | G1/03/Kamar 316 (B)
LIS-000263/407 | LIS-000263 | AC Split 1 PK | G3/02/R. Istirahat Dokter ICU
LIS-000555/190 | LIS-000555 | AC SPLIT 1.5 PK | G3/02/Depo Farmasi
LIS-000263/408 | LIS-000263 | AC Split 1 PK | G3/02/R. HCCU ICU
LIS-000555/223 | LIS-000555 | AC SPLIT 1.5 PK | G1/05/Kamar 509
LIS-000555/224 | LIS-000555 | AC SPLIT 1.5 PK | G1/05/Kamar 510
SIG-O2-0125 | SIG-O2 | TABUNG O2 | OKSIGEN UNTUK AMBULANCE BK 1470 CY
SIG-O2-0126 | SIG-O2 | TABUNG O2 | SEGERA DI ISI YA BANG
SIG-O2-0127 | SIG-O2 | TABUNG O2 | OKSIGEN KOSONG 3
SIG-O2-0128 | SIG-O2 | TABUNG O2 | BANG, OKSIGEN PORTBALE KOSONG 4 TABUNG
SIG-O2-0129 | SIG-O2 | TABUNG O2 | OKSIGEN
SIG-O2-0130 | SIG-O2 | TABUNG O2 | G4/BASEMENT/TEKNISI
SIG-O2-0131 | SIG-O2 | TABUNG O2
SIG-O2-0132 | SIG-O2 | TABUNG O2
SIG-O2-0133 | SIG-O2 | TABUNG O2 | STOK RUANGAN
SIG-O2-0134 | SIG-O2 | TABUNG O2 | UNTUKM KEPERLUAN INVENTARIS RUANGAN
SIG-O2-0135 | SIG-O2 | TABUNG O2 | OKSIGEN AMBULANCE BK 1137 AEA
SIG-O2-0136 | SIG-O2 | TABUNG O2 | OKSIGEN PORTABLE KOSONG 3
SIG-O2-0137 | SIG-O2 | TABUNG O2 | MEMINDAHKN PASIEN
SIG-O2-0138 | SIG-O2 | TABUNG O2 | STOKE RUANGAN
SIG-O2-0139 | SIG-O2 | TABUNG O2 | G4/BASEMENT/TEKNISI
LIS-000264/216 | LIS-000264 | Ac Split 2 PK | G5/09/Kamar 8916
LIS-000555/194 | LIS-000555 | AC SPLIT 1.5 PK | G3/03/R. Konsultasi Dokter BDRS
PER-000315/171 | PER-000315 | AC Casette 5 PK | G5/08/Koridor
SIG-O2/075 | SIG-O2 | TABUNG O2 | LT.6
SIG-O2/076 | SIG-O2 | TABUNG O2 | LT.8
SIG-O2/077 | SIG-O2 | TABUNG O2 | IGD
SIG-O2/078 | SIG-O2 | TABUNG O2 | LT.9
SIG-O2/079 | SIG-O2 | TABUNG O2 | LT.5
SIG-O2/080 | SIG-O2 | TABUNG O2 | IGD
SIG-O2/081 | SIG-O2 | TABUNG O2 | LT.9 C
SIG-O2/082 | SIG-O2 | TABUNG O2 | LT.7 C
SIG-O2/083 | SIG-O2 | TABUNG O2 | IGD
LIS-000264/152 | LIS-000264 | Ac Split 2 PK | G3/03/CSSD
PER-002219/012 | PER-002219 | AC CASSETE 2.5 PK | G3/02/ICU
SIG-O2/089 | SIG-O2 | TABUNG O2 | IGD
SIG-O2/090 | SIG-O2 | TABUNG O2 | IGD
SIG-O2/091 | SIG-O2 | TABUNG O2 | IGD
LIS-000263/304 | LIS-000263 | AC Split 1 PK | G3/03/HD/VIP
PER-002219/032 | PER-002219 | AC CASSETE 2.5 PK | G1/01/IGD LAMA
PER-002219/033 | PER-002219 | AC CASSETE 2.5 PK | G1/01/IGD LAMA
PER-002219/034 | PER-002219 | AC CASSETE 2.5 PK | G1/01/IGD LAMA
SIG-O2/097 | SIG-O2 | TABUNG O2 | LT.5
SIG-O2/098 | SIG-O2 | TABUNG O2 | LT.6
SIG-O2/099 | SIG-O2 | TABUNG O2 | IGD
SIG-O2/100 | SIG-O2 | TABUNG O2 | IGD
SIG-O2/103 | SIG-O2 | TABUNG O2 | Teknisi
SIG-O2/104 | SIG-O2 | TABUNG O2 | Teknisi
LIS-000263/306 | LIS-000263 | AC Split 1 PK | G2/05/kamar 528
LIS-000555/129 | LIS-000555 | AC SPLIT 1.5 PK | G1/08/rumah lift gd 1
LIS-000555/130 | LIS-000555 | AC SPLIT 1.5 PK | G1/08/rumah lift gd 1
LIS-000264/192 | LIS-000264 | Ac Split 2 PK | G3/09/R.I (902)
LIS-000264/193 | LIS-000264 | Ac Split 2 PK | G3/10/REKAM MEDIK/UJUNG
SIG-O2/105 | SIG-O2 | TABUNG O2 | LT.3
P01-O2/001 | P01-O2 | O2 PORTABLE | G4/01/LABORATORIUM
PER-000387/158 | PER-000387 | Apar ABC Powder 3 Kg | G2/BASEMENT/KORIDORMUSHOLLA
LIS-000263/305 | LIS-000263 | AC Split 1 PK | G3/03/HD/ISOLASI
SIG-O2/108 | SIG-O2 | TABUNG O2 | TABUNG OKSIGEN KOSONG 3 TABUNG
SIG-O2/109 | SIG-O2 | TABUNG O2 | NICU
PER-000387/170 | PER-000387 | Apar ABC Powder 3 Kg | G4/03/RAWATINAP
PER-000387/188 | PER-000387 | Apar ABC Powder 3 Kg | G4/02/RAWATINAPVK
PER-000387/183 | PER-000387 | Apar ABC Powder 3 Kg | G4/03/PARKIR3M
PER-000387/184 | PER-000387 | Apar ABC Powder 3 Kg | G4/08/CONDOMINIUM
PER-002173/039 | PER-002173 | Bola Pemadam Api | G4/BASEMENT/PANEL AIR BERSIH
PER-002173/040 | PER-002173 | Bola Pemadam Api | G4/BASEMENT/PANEL AIR BERSIH
PER-002173/041 | PER-002173 | Bola Pemadam Api | G4/BASEMENT/RUANG MESIN HYDRANT
PER-002173/042 | PER-002173 | Bola Pemadam Api | G1/BASEMENT/GENSET G.5
PER-002173/043 | PER-002173 | Bola Pemadam Api | G1/BASEMENT/MDP
PER-002173/044 | PER-002173 | Bola Pemadam Api | G1/BASEMENT/TRAFO
PER-002173/045 | PER-002173 | Bola Pemadam Api | G1/BASEMENT/KUBIKAL
PER-002173/046 | PER-002173 | Bola Pemadam Api | G1/BASEMENT/KUBIKAL
PER-002173/047 | PER-002173 | Bola Pemadam Api | G1/BASEMENT/TABUNG LIQUID GAS
PER-002173/048 | PER-002173 | Bola Pemadam Api | G2/08/PANEL AIR BERSIH
PER-002173/049 | PER-002173 | Bola Pemadam Api | G2/08/RUANG LIFT
PER-002173/050 | PER-002173 | Bola Pemadam Api | G2/03/UPS ICU
PER-002173/051 | PER-002173 | Bola Pemadam Api | G2/03/LAB
PER-002173/052 | PER-002173 | Bola Pemadam Api | G2/02/LAB
PER-002173/053 | PER-002173 | Bola Pemadam Api | G2/01/PANEL AIR BERSIH
LIS-000263/318 | LIS-000263 | AC Split 1 PK | G3/01/ADMIN FARMASI
SIG-O2/004 | SIG-O2 | TABUNG O2 | LT.3
SIG-O2/005 | SIG-O2 | TABUNG O2
SIG-O2/006 | SIG-O2 | TABUNG O2 | LT.3
SIG-O2/007 | SIG-O2 | TABUNG O2 | Lt.3
SIG-O2/008 | SIG-O2 | TABUNG O2 | LT.3
SIG-O2/009 | SIG-O2 | TABUNG O2 | LT.1
SIG-O2/010 | SIG-O2 | TABUNG O2 | IGD
SIG-O2/011 | SIG-O2 | TABUNG O2 | LT.5
SIG-O2/012 | SIG-O2 | TABUNG O2 | LT.3
SIG-O2/013 | SIG-O2 | TABUNG O2 | IGD
SIG-O2/014 | SIG-O2 | TABUNG O2 | IGD
SIG-O2/015 | SIG-O2 | TABUNG O2 | IGD
SIG-O2/016 | SIG-O2 | TABUNG O2 | IGD
SIG-O2/017 | SIG-O2 | TABUNG O2 | LT.8
SIG-O2/018 | SIG-O2 | TABUNG O2 | IGD
SIG-O2/019 | SIG-O2 | TABUNG O2 | LT.7
SIG-O2/020 | SIG-O2 | TABUNG O2 | LT.3
SIG-O2/021 | SIG-O2 | TABUNG O2 | IGD
SIG-O2/022 | SIG-O2 | TABUNG O2 | LT.5
SIG-O2/023 | SIG-O2 | TABUNG O2 | IGD
SIG-O2/024 | SIG-O2 | TABUNG O2 | LT.5
SIG-O2/025 | SIG-O2 | TABUNG O2 | Lt.2
SIG-O2/026 | SIG-O2 | TABUNG O2 | LT.6
SIG-O2/027 | SIG-O2 | TABUNG O2 | OKSIGEN KOSONG 4 MOHON SEGERA DI ISI
SIG-O2/028 | SIG-O2 | TABUNG O2 | Lt.2
SIG-O2/029 | SIG-O2 | TABUNG O2 | LT.6
SIG-O2/030 | SIG-O2 | TABUNG O2 | IGD
SIG-O2/031 | SIG-O2 | TABUNG O2 | LT.5
SIG-O2/032 | SIG-O2 | TABUNG O2 | OKSIGEN TOLONG SEGERA DI ISI 3 TABUNG
SIG-O2/033 | SIG-O2 | TABUNG O2 | ICU
SIG-O2/034 | SIG-O2 | TABUNG O2 | LT.6
SIG-O2/035 | SIG-O2 | TABUNG O2 | BASEMENT
SIG-O2/036 | SIG-O2 | TABUNG O2 | LT.1
SIG-O2/037 | SIG-O2 | TABUNG O2 | IGD
SIG-O2/038 | SIG-O2 | TABUNG O2 | BASEMANT
SIG-O2/039 | SIG-O2 | TABUNG O2 | LT.5 C
SIG-O2/040 | SIG-O2 | TABUNG O2 | IGD
SIG-O2/041 | SIG-O2 | TABUNG O2 | IGD
SIG-O2/042 | SIG-O2 | TABUNG O2 | IGD
SIG-O2/043 | SIG-O2 | TABUNG O2 | LT.6
SIG-O2/044 | SIG-O2 | TABUNG O2 | LT.3
SIG-O2/045 | SIG-O2 | TABUNG O2 | LT.7 C
SIG-O2/046 | SIG-O2 | TABUNG O2 | IGD
SIG-O2/047 | SIG-O2 | TABUNG O2 | LT.6
SIG-O2/048 | SIG-O2 | TABUNG O2 | G3/01/POLI KLINIK
SIG-O2/049 | SIG-O2 | TABUNG O2 | IGD
PER-000387/163 | PER-000387 | Apar ABC Powder 3 Kg | G4/01/FARMASIEKSEKUTIF
PER-000387/164 | PER-000387 | Apar ABC Powder 3 Kg | G1/03/R.KOMPLAIN
PER-000387/165 | PER-000387 | Apar ABC Powder 3 Kg | G3/01/R.KOMPLAIN
PER-000387/166 | PER-000387 | Apar ABC Powder 3 Kg | G4/02/KORIDORVK
PER-000387/167 | PER-000387 | Apar ABC Powder 3 Kg | G3/08/BDRS
PER-000387/168 | PER-000387 | Apar ABC Powder 3 Kg | G4/08/TAMAN
PER-000387/169 | PER-000387 | Apar ABC Powder 3 Kg | G4/03/RAWATINAP
PER-002218/056 | PER-002218 | AC CASSETE 3 PK | G3/06/DEPAN MRI
PER-002218/059 | PER-002218 | AC CASSETE 3 PK | G4/05/R. TINDAKAN 1
LIS-000263/447 | LIS-000263 | AC Split 1 PK | Rumah 54/01/Kamar 15
LIS-000263/324 | LIS-000263 | AC Split 1 PK | G1/07/RUANGAN GYMNASIUM ANAK
SIG-O2-0016 | SIG-O2 | TABUNG O2 | STOK RUANGAN
SIG-O2-0017 | SIG-O2 | TABUNG O2
LIS-000665/001 | LIS-000665 | Tv LED 55" | G4/09/HUMAS
LIS-000757/021 | LIS-000757 | ac cassete 4PK | G5/10/Ruang Ensiminasi
LIS-000263/309 | LIS-000263 | AC Split 1 PK | G1/basement/Musollah ac3
SIG-O2-0069 | SIG-O2 | TABUNG O2 | UNTUK OKSIGEN POSTABLE DI POLI 9 PARU
LIS-000263/310 | LIS-000263 | AC Split 1 PK | G1/basement/Musollah ac3
LIS-000263/311 | LIS-000263 | AC Split 1 PK | G1/basement/Musollah ac3
LIS-000263/330 | LIS-000263 | AC Split 1 PK | G2/01/MINIMARKET
PER-002218/057 | PER-002218 | AC CASSETE 3 PK | G3/06/DEPAN NURSE STATION
SIG-O2/115 | SIG-O2 | TABUNG O2 | IGD
LIS-000263/409 | LIS-000263 | AC Split 1 PK | G3/03/CCSD (Ruangan Bang Jack)
LIS-000263/334 | LIS-000263 | AC Split 1 PK | G1/BASEMENT/MUSHLAH CEWEK
LIS-000263/339 | LIS-000263 | AC Split 1 PK | G2/03/R. PENYIMPANAN ALAT STERIL
PER-000601/051 | PER-000601 | Kulkas | G3/06/kamar 648
PER-000601/052 | PER-000601 | Kulkas | G3/06/kamar 649
PER-000601/053 | PER-000601 | Kulkas | G3/06/kamar 651
PER-000601/054 | PER-000601 | Kulkas | G3/06/kamar 652
PER-000601/055 | PER-000601 | Kulkas | G3/06/kamar 653
PER-000601/056 | PER-000601 | Kulkas | G3/06/kamar 655
PER-000601/057 | PER-000601 | Kulkas | G3/07/RUANG BABY
PER-000601/058 | PER-000601 | Kulkas | G3/07/Kamar 742
PER-000601/059 | PER-000601 | Kulkas | G3/07/Kamar 745
PER-000601/060 | PER-000601 | Kulkas | G3/07/Kamar 746
PER-000601/061 | PER-000601 | Kulkas | G3/07/Kamar 749
PER-000601/062 | PER-000601 | Kulkas | G3/07/Kamar 750
PER-000601/063 | PER-000601 | Kulkas | G3/07/Kamar 752
PER-000601/064 | PER-000601 | Kulkas | G1/07/Kamar 701
PER-000601/065 | PER-000601 | Kulkas | G1/07/Kamar 702
PER-000601/066 | PER-000601 | Kulkas | G1/07/Kamar 703
PER-000601/067 | PER-000601 | Kulkas | G1/07/Kamar 704
PER-000601/068 | PER-000601 | Kulkas | G3/08/Kamar 801
PER-000601/069 | PER-000601 | Kulkas | G3/08/Kamar 812
PER-000601/070 | PER-000601 | Kulkas | G3/08/Kamar 803
PER-000601/071 | PER-000601 | Kulkas | G3/08/Kamar 808
PER-000601/072 | PER-000601 | Kulkas | G3/08/Kamar 811
PER-000601/073 | PER-000601 | Kulkas | G3/09/Kamar 903
PER-000601/074 | PER-000601 | Kulkas | G3/09/Kamar 905
PER-000601/075 | PER-000601 | Kulkas | G3/09/Kamar 908
PER-000601/076 | PER-000601 | Kulkas | G2/05/Kamar 526
PER-000601/077 | PER-000601 | Kulkas | G2/05/Kamar 525
PER-000601/078 | PER-000601 | Kulkas | G2/05/Kamar 537
PER-000601/079 | PER-000601 | Kulkas | G2/05/Kamar 523
PER-000601/080 | PER-000601 | Kulkas | G2/05/Kamar 538
PER-000601/081 | PER-000601 | Kulkas | G2/05/Kamar 522
PER-000601/082 | PER-000601 | Kulkas | G2/05/Kamar 521
PER-000601/083 | PER-000601 | Kulkas | G2/05/Kamar 539
PER-000601/084 | PER-000601 | Kulkas | G2/05/Kamar 540
PER-000601/085 | PER-000601 | Kulkas | G2/05/Kamar 536
PER-000601/086 | PER-000601 | Kulkas | G2/05/Kamar 527
PER-000601/087 | PER-000601 | Kulkas | G2/05/Kamar 528
PER-000601/088 | PER-000601 | Kulkas | G2/05/Kamar 535
PER-000601/089 | PER-000601 | Kulkas | G2/05/Kamar 529
PER-000601/090 | PER-000601 | Kulkas | G2/05/Kamar 530
PER-000601/091 | PER-000601 | Kulkas | G2/06/Kamar 636
PER-000601/092 | PER-000601 | Kulkas | G2/06/Kamar 627
PER-000601/093 | PER-000601 | Kulkas | G2/06/Kamar 628
PER-000601/094 | PER-000601 | Kulkas | G2/06/Kamar 635
PER-000601/095 | PER-000601 | Kulkas | G2/06/Kamar 629
PER-000601/096 | PER-000601 | Kulkas | G2/06/Kamar 633
PER-000601/097 | PER-000601 | Kulkas | G2/06/Kamar 632
PER-000601/098 | PER-000601 | Kulkas | G2/06/Kamar 630
PER-000601/099 | PER-000601 | Kulkas | G2/06/Kamar 626
PER-000601/100 | PER-000601 | Kulkas | G2/06/Kamar 625
PER-000601/101 | PER-000601 | Kulkas | G2/06/Kamar 637
PER-000601/102 | PER-000601 | Kulkas | G2/06/Kamar 623
PER-000601/103 | PER-000601 | Kulkas | G2/06/Kamar 638
PER-000601/104 | PER-000601 | Kulkas | G2/06/Kamar 622
PER-000601/105 | PER-000601 | Kulkas | G2/06/Kamar 639
PER-000601/106 | PER-000601 | Kulkas | G2/06/Kamar 621
PER-000601/107 | PER-000601 | Kulkas | G2/06/Kamar 640
PER-000601/108 | PER-000601 | Kulkas | G2/07/Kamar 737
PER-000601/109 | PER-000601 | Kulkas | G2/07/Kamar 721
PER-000601/110 | PER-000601 | Kulkas | G2/07/Kamar 730
PER-000601/111 | PER-000601 | Kulkas | G2/07/Kamar 731
PER-000601/112 | PER-000601 | Kulkas | G2/07/Kamar 732
PER-000601/113 | PER-000601 | Kulkas | G2/07/Kamar 733
PER-000601/114 | PER-000601 | Kulkas | G2/07/Kamar 729
PER-000601/115 | PER-000601 | Kulkas | G2/07/Kamar 728
PER-000601/116 | PER-000601 | Kulkas | G2/07/Kamar 735
PER-000601/117 | PER-000601 | Kulkas | G2/07/Kamar 727
PER-000601/118 | PER-000601 | Kulkas | G2/07/Kamar 736
PER-000601/119 | PER-000601 | Kulkas | G2/07/Kamar 726
PER-000601/120 | PER-000601 | Kulkas | G2/07/Kamar 725
PER-000601/121 | PER-000601 | Kulkas | G2/07/Kamar 723
PER-000601/122 | PER-000601 | Kulkas | G2/07/Kamar 738
PER-000601/123 | PER-000601 | Kulkas | G2/07/Kamar 722
PER-000601/124 | PER-000601 | Kulkas | G2/07/Kamar 740
PER-000601/125 | PER-000601 | Kulkas | G2/07/Kamar 739
LIS-000531/001 | LIS-000531 | TV 40" | G1/01/lobbi lt1
LIS-000531/002 | LIS-000531 | TV 40" | G1/01/lobbi lt1 atas lift
LIS-000531/003 | LIS-000531 | TV 40" | G1/01/lobbi lt1 depan kasir
LIS-000531/004 | LIS-000531 | TV 40" | G1/01/lobbi lt1 depan IGD2
LIS-000531/005 | LIS-000531 | TV 40" | G3/01/lobbi lt1dpn poli umum merk lg
LIS-000531/006 | LIS-000531 | TV 40" | G3/01/lobbi lt1 samping lift
LIS-000531/007 | LIS-000531 | TV 40" | G3/01/lobbi lt1 depan poli penyakit dalam
PER-000711/001 | PER-000711 | TV 32 Inci | G1/02/Ruang tunggu lt2
PER-000711/002 | PER-000711 | TV 32 Inci | G1/02/Ibs persiapan1
PER-000711/003 | PER-000711 | TV 32 Inci | G1/02/Ibs persiapan1
PER-000711/004 | PER-000711 | TV 32 Inci | G1/02/Ibs persiapan2
PER-000711/005 | PER-000711 | TV 32 Inci | G1/02/Ibs persiapan3
PER-000711/006 | PER-000711 | TV 32 Inci | G1/02/Ibs ruang dokter
PER-000711/007 | PER-000711 | TV 32 Inci | G3/02/Ponek 1
PER-000711/008 | PER-000711 | TV 32 Inci | G3/02/Ponek 2
PER-000711/009 | PER-000711 | TV 32 Inci | G3/02/Ponek 3
PER-000711/010 | PER-000711 | TV 32 Inci | G3/02/Ponek 5
PER-000711/011 | PER-000711 | TV 32 Inci | G3/02/Ponek 6
MSC-000400/001 | INV-001117 | Mesin Pengering Gas 35 Kg | G3/Basement/Loundry
MSC-000401/001 | INV-001118 | Mesin Pengering Speed Queen 35Kg | G3/Basement/Loundry
MSC-000402/001 | INV-001119 | Mesin Setrika Roll Speed Queen | G3/Basement/Loundry
MSC-000403/001 | INV-001120 | Mesin Setrika Uap 50L | G3/Basement/Loundry
PER-000711/012 | PER-000711 | TV 32 Inci | G1/03/kamar 301A merk samsung
PER-000711/013 | PER-000711 | TV 32 Inci | G1/03/kamar 301B merk LG
PER-000711/014 | PER-000711 | TV 32 Inci | G1/03/kamar 302A merk LG
PER-000711/015 | PER-000711 | TV 32 Inci | G1/03/kamar 302B merk Samsung
PER-000711/016 | PER-000711 | TV 32 Inci | G1/03/kamar 303A merk Samsung
PER-000711/017 | PER-000711 | TV 32 Inci | G1/03/kamar 305 merk LG
PER-000711/018 | PER-000711 | TV 32 Inci | G1/03/kamar 306 merk LG
PER-000711/019 | PER-000711 | TV 32 Inci | G1/03/kamar 307 merk LG
PER-000711/020 | PER-000711 | TV 32 Inci | G1/03/kamar 308 merk LG
PER-000711/021 | PER-000711 | TV 32 Inci | G1/03/kamar 309 merk LG
PER-000711/022 | PER-000711 | TV 32 Inci | G1/03/kamar 310 merk LG
PER-000711/023 | PER-000711 | TV 32 Inci | G1/03/kamar 310 B merk LG
PER-000711/024 | PER-000711 | TV 32 Inci | G1/03/kamar 311 B merk LG
PER-000711/025 | PER-000711 | TV 32 Inci | G1/03/kamar 311A merk LG
PER-000711/026 | PER-000711 | TV 32 Inci | G1/03/kamar 312A merk LG
PER-000711/027 | PER-000711 | TV 32 Inci | G1/03/kamar 312B merk LG
PER-000711/028 | PER-000711 | TV 32 Inci | G1/03/kamar 315A merk LG
PER-000711/029 | PER-000711 | TV 32 Inci | G1/03/kamar 315B merk LG
PER-000711/030 | PER-000711 | TV 32 Inci | G1/03/kamar 316A merk LG
PER-000711/031 | PER-000711 | TV 32 Inci | G1/03/kamar 316B merk LG
PER-000711/032 | PER-000711 | TV 32 Inci | G1/03/Ruang makan dokter
PER-000711/033 | PER-000711 | TV 32 Inci | G3/05/kamar 517A tosiba
PER-000711/034 | PER-000711 | TV 32 Inci | G1/05/kamar 517B konka
PER-000711/035 | PER-000711 | TV 32 Inci | G1/05/kamar 517A tosiba
PER-000711/036 | PER-000711 | TV 32 Inci | G1/05/kamar 516A konka
PER-000711/037 | PER-000711 | TV 32 Inci | G1/05/kamar 516B LG
PER-000711/038 | PER-000711 | TV 32 Inci | G1/05/kamar 515A LG
PER-000711/039 | PER-000711 | TV 32 Inci | G1/05/kamar 515B LG
PER-000711/040 | PER-000711 | TV 32 Inci | G1/05/kamar 512A LG
PER-000711/041 | PER-000711 | TV 32 Inci | G1/05/kamar 512B tosiba
PER-000711/042 | PER-000711 | TV 32 Inci | G1/05/kamar 511A LG
PER-000711/043 | PER-000711 | TV 32 Inci | G1/05/kamar 511B LG
PER-000711/044 | PER-000711 | TV 32 Inci | G1/05/kamar 510 LG
PER-000711/045 | PER-000711 | TV 32 Inci | G1/05/kamar 509 LG
PER-000711/046 | PER-000711 | TV 32 Inci | G1/05/kamar 508 LG
PER-000711/047 | PER-000711 | TV 32 Inci | G1/05/kamar 507 LG
PER-000711/048 | PER-000711 | TV 32 Inci | G1/05/kamar 507 LG
PER-000711/049 | PER-000711 | TV 32 Inci | G1/05/kamar 506 LG
PER-000711/050 | PER-000711 | TV 32 Inci | G1/05/kamar 506 LG
PER-000711/066 | PER-000711 | TV 32 Inci | G1/06/kamar601
PER-000711/067 | PER-000711 | TV 32 Inci | G1/06/kamar601B LG
PER-000711/068 | PER-000711 | TV 32 Inci | G1/06/kamar602A merk LG
PER-000711/069 | PER-000711 | TV 32 Inci | G1/06/kamar602B merk LG
PER-000711/070 | PER-000711 | TV 32 Inci | G1/06/kamar602A merk LG
PER-000711/071 | PER-000711 | TV 32 Inci | G1/06/kamar602A merk LG
PER-000711/072 | PER-000711 | TV 32 Inci | G1/06/kamar 602B merk LG
PER-000711/073 | PER-000711 | TV 32 Inci | G1/06/kamar 603A merk LG
PER-000711/074 | PER-000711 | TV 32 Inci | G1/06/kamar 603B Samsung
PER-000711/075 | PER-000711 | TV 32 Inci | G1/06/kamar 605 Samsung
PER-000711/076 | PER-000711 | TV 32 Inci | G1/06/kamar 606 LG
PER-000711/077 | PER-000711 | TV 32 Inci | G1/06/kamar 607 LG
PER-000711/078 | PER-000711 | TV 32 Inci | G1/06/kamar 608 LG
PER-000711/079 | PER-000711 | TV 32 Inci | G1/06/kamar 609 thosiba
PER-000711/080 | PER-000711 | TV 32 Inci | G1/06/kamar 610 thosiba
PER-000711/081 | PER-000711 | TV 32 Inci | G1/06/kamar 611 A LG
PER-000711/082 | PER-000711 | TV 32 Inci | G1/06/kamar 611B LG
PER-000711/083 | PER-000711 | TV 32 Inci | G1/06/kamar 612A thosiba
PER-000711/084 | PER-000711 | TV 32 Inci | G1/06/kamar 612B samsung
PER-000711/085 | PER-000711 | TV 32 Inci | G1/06/kamar 615A LG
PER-000711/086 | PER-000711 | TV 32 Inci | G1/06/kamar 615B LG
PER-000711/087 | PER-000711 | TV 32 Inci | G1/06/kamar 616A LG
PER-000711/088 | PER-000711 | TV 32 Inci | G1/06/kamar 616B LG
PER-000711/089 | PER-000711 | TV 32 Inci | G1/06/kamar 617 samsung
PER-000711/090 | PER-000711 | TV 32 Inci | G3/06/kamar 656 samsung
PER-000711/091 | PER-000711 | TV 32 Inci | G3/06/kamar 642 samsung
PER-000711/092 | PER-000711 | TV 32 Inci | G3/06/kamar 643 Panasonic
PER-000711/093 | PER-000711 | TV 32 Inci | G3/06/kamar 645 LG
PER-000711/094 | PER-000711 | TV 32 Inci | G3/06/kamar 646 LG
PER-000711/095 | PER-000711 | TV 32 Inci | G3/06/kamar 647 Samsung
PER-000711/096 | PER-000711 | TV 32 Inci | G3/06/kamar 648 Samsung
PER-000711/097 | PER-000711 | TV 32 Inci | G3/06/kamar 649 LG
PER-000711/098 | PER-000711 | TV 32 Inci | G3/06/kamar 650 Thosiba
PER-000711/099 | PER-000711 | TV 32 Inci | G3/06/kamar 651 Panasonic
PER-000711/100 | PER-000711 | TV 32 Inci | G3/06/kamar 652 Panasonic
PER-000711/101 | PER-000711 | TV 32 Inci | G3/06/kamar 653 Panasonic
PER-000711/102 | PER-000711 | TV 32 Inci | G3/06/kamar 655 Panasonic
PER-000711/103 | PER-000711 | TV 32 Inci | G3/07/kamar 742 Samsung
PER-000711/104 | PER-000711 | TV 32 Inci | G3/07/kamar 745 Samsung
PER-000711/105 | PER-000711 | TV 32 Inci | G3/07/kamar 750 Samsung
PER-000711/106 | PER-000711 | TV 32 Inci | G3/07/kamar 751A Samsung
PER-000711/107 | PER-000711 | TV 32 Inci | G3/07/kamar 751B Samsung
PER-000711/108 | PER-000711 | TV 32 Inci | G3/07/kamar 743 LG
PER-000711/109 | PER-000711 | TV 32 Inci | G3/07/kamar 746 LG
PER-000711/110 | PER-000711 | TV 32 Inci | G3/07/kamar 746 LG
PER-000711/111 | PER-000711 | TV 32 Inci | G3/07/kamar 747 LG
PER-000711/112 | PER-000711 | TV 32 Inci | G3/07/kamar 749 LG
PER-000711/113 | PER-000711 | TV 32 Inci | G3/07/kamar 752 Thosiba
PER-000711/114 | PER-000711 | TV 32 Inci | G1/07/kamar 709 konka
PER-000711/115 | PER-000711 | TV 32 Inci | G1/07/kamar 707 konka
PER-000711/116 | PER-000711 | TV 32 Inci | G1/07/kamar 705 konka
PER-000711/117 | PER-000711 | TV 32 Inci | G1/07/kamar 703 konka
PER-000711/118 | PER-000711 | TV 32 Inci | G1/07/kamar 702 konka
PER-000711/119 | PER-000711 | TV 32 Inci | G1/07/kamar 708 Panasonic
PER-000711/120 | PER-000711 | TV 32 Inci | G1/07/kamar 706 LG
PER-000711/121 | PER-000711 | TV 32 Inci | G1/07/kamar 701 LG
PER-000711/122 | PER-000711 | TV 32 Inci | G3/08/kamar 801 Samsung
PER-000711/123 | PER-000711 | TV 32 Inci | G3/08/kamar 802 Samsung
PER-000711/124 | PER-000711 | TV 32 Inci | G3/08/kamar 803 Samsung
PER-000711/125 | PER-000711 | TV 32 Inci | G3/08/kamar 806 Samsung
PER-000711/126 | PER-000711 | TV 32 Inci | G3/08/kamar 807 Samsung
PER-000711/127 | PER-000711 | TV 32 Inci | G3/08/kamar 808 Samsung
PER-000711/128 | PER-000711 | TV 32 Inci | G3/08/kamar 809 Samsung
PER-000711/129 | PER-000711 | TV 32 Inci | G3/08/kamar 810B Samsung
PER-000711/130 | PER-000711 | TV 32 Inci | G3/08/kamar 811 Samsung
PER-000711/131 | PER-000711 | TV 32 Inci | G3/08/kamar 812 Thosiba
PER-000711/132 | PER-000711 | TV 32 Inci | G3/08/kamar 805 Lg
PER-000711/133 | PER-000711 | TV 32 Inci | G3/08/kamar 810 A Panasonic
PER-000711/134 | PER-000711 | TV 32 Inci | G3/09/kamar 901 LG
PER-000711/135 | PER-000711 | TV 32 Inci | G3/09/kamar 903 LG
PER-000711/136 | PER-000711 | TV 32 Inci | G3/09/kamar 906A LG
PER-000711/137 | PER-000711 | TV 32 Inci | G3/09/kamar 906B LG
PER-000711/138 | PER-000711 | TV 32 Inci | G3/09/kamar 907A LG
PER-000711/139 | PER-000711 | TV 32 Inci | G3/09/kamar 907B LG
PER-000711/140 | PER-000711 | TV 32 Inci | G3/09/kamar 908B LG
PER-000711/200 | PER-000711 | TV 32 Inci | G1/01/lobbi lt1
PER-000711/201 | PER-000711 | TV 32 Inci | G1/01/depan igd2
PER-000711/202 | PER-000711 | TV 32 Inci | G1/01/depan kasir
PER-000711/203 | PER-000711 | TV 32 Inci | G1/01/diatas depan lif
PER-000711/204 | PER-000711 | TV 32 Inci | G3/01/depan poli umum
PER-000711/205 | PER-000711 | TV 32 Inci | G3/01/Depan poli penyakit dalam
PER-000711/206 | PER-000711 | TV 32 Inci | G3/01/samping lift
PER-000711/207 | PER-000711 | TV 32 Inci | G3/01/lobbi lt3 gd1
PER-000792/001 | PER-000792 | Dispenser | G1/basemen/Gizi
PER-000792/002 | PER-000792 | Dispenser | G1/basemen/loundri
PER-000792/003 | PER-000792 | Dispenser | G1/basemen/bpjs
PER-000792/004 | PER-000792 | Dispenser | G3/basemen/Ruang teknisi
PER-000792/005 | PER-000792 | Dispenser | G3/basemen/Ruang teknisi
PER-000792/006 | PER-000792 | Dispenser | G3/basemen/lab gd3
PER-000792/007 | PER-000792 | Dispenser | G1/01/lt1 minibar
PER-000792/008 | PER-000792 | Dispenser | G1/01/Recepsionis
PER-000792/009 | PER-000792 | Dispenser | G3/02/CSSD
PER-000792/010 | PER-000792 | Dispenser | G3/02/Ruang staf CSSD
PER-000711/141 | PER-000711 | TV 32 Inci | G2/01/recepsionis gd2 sharp1
PER-000711/142 | PER-000711 | TV 32 Inci | G2/01/recepsionis gd2 sharp2
PER-000711/143 | PER-000711 | TV 32 Inci | G2/01/recepsionis gd2 sharp2
PER-000711/144 | PER-000711 | TV 32 Inci | G2/01/recepsionis gd2 LG
PER-000711/145 | PER-000711 | TV 32 Inci | G2/02/aula gd2 konka
PER-000711/146 | PER-000711 | TV 32 Inci | G2/02/aula gd2 harp
PER-000711/147 | PER-000711 | TV 32 Inci | G2/03/cathlab lg
PER-000711/148 | PER-000711 | TV 32 Inci | G2/03/ruang tunggu eswl LG
PER-000711/149 | PER-000711 | TV 32 Inci | G2/05/kamar 526 samsung
PER-000711/150 | PER-000711 | TV 32 Inci | G2/05/kamar 525 samsung
PER-000711/151 | PER-000711 | TV 32 Inci | G2/05/kamar 537 samsung
PER-000711/152 | PER-000711 | TV 32 Inci | G2/05/kamar 523 samsung
PER-000711/153 | PER-000711 | TV 32 Inci | G2/05/kamar 538 samsung
PER-000711/154 | PER-000711 | TV 32 Inci | G2/05/kamar 522 samsung
PER-000711/155 | PER-000711 | TV 32 Inci | G2/05/kamar 521 samsung
PER-000711/156 | PER-000711 | TV 32 Inci | G2/05/kamar 539 samsung
PER-000711/157 | PER-000711 | TV 32 Inci | G2/05/kamar 540 samsung
PER-000711/158 | PER-000711 | TV 32 Inci | G2/05/kamar 536 samsung
PER-000711/159 | PER-000711 | TV 32 Inci | G2/05/kamar 527 samsung
PER-000711/160 | PER-000711 | TV 32 Inci | G2/05/kamar 528 samsung
PER-000711/161 | PER-000711 | TV 32 Inci | G2/05/kamar 535 samsung
PER-000711/162 | PER-000711 | TV 32 Inci | G2/05/kamar 529 samsung
PER-000711/163 | PER-000711 | TV 32 Inci | G2/05/kamar 530samsung
PER-000711/164 | PER-000711 | TV 32 Inci | G2/05/kamar 532samsung
PER-000711/165 | PER-000711 | TV 32 Inci | G2/05/kamar 531samsung
PER-000711/166 | PER-000711 | TV 32 Inci | G2/06/kamar 636 samsung
PER-000711/167 | PER-000711 | TV 32 Inci | G2/06/kamar 627 samsung
PER-000711/168 | PER-000711 | TV 32 Inci | G2/06/kamar 628 samsung
PER-000711/169 | PER-000711 | TV 32 Inci | G2/06/kamar 635 samsung
PER-000711/170 | PER-000711 | TV 32 Inci | G2/06/kamar 629 samsung
PER-000711/171 | PER-000711 | TV 32 Inci | G2/06/kamar 633 samsung
PER-000711/172 | PER-000711 | TV 32 Inci | G2/06/kamar 632 samsung
PER-000711/173 | PER-000711 | TV 32 Inci | G2/06/kamar 630 samsung
PER-000711/174 | PER-000711 | TV 32 Inci | G2/06/kamar 626 samsung
PER-000711/175 | PER-000711 | TV 32 Inci | G2/06/kamar 625 samsung
PER-000711/176 | PER-000711 | TV 32 Inci | G2/06/kamar 637 samsung
PER-000711/177 | PER-000711 | TV 32 Inci | G2/06/kamar 623 samsung
PER-000711/178 | PER-000711 | TV 32 Inci | G2/06/kamar 638 samsung
PER-000711/179 | PER-000711 | TV 32 Inci | G2/06/kamar 622 samsung
PER-000711/180 | PER-000711 | TV 32 Inci | G2/06/kamar 639 samsung
PER-000711/181 | PER-000711 | TV 32 Inci | G2/06/kamar 621 samsung
PER-000711/182 | PER-000711 | TV 32 Inci | G2/06/kamar 640 samsung
PER-000711/183 | PER-000711 | TV 32 Inci | G2/07/kamar 731 samsung
PER-000711/184 | PER-000711 | TV 32 Inci | G2/07/kamar 732 samsung
PER-000711/185 | PER-000711 | TV 32 Inci | G2/07/kamar 733 samsung
PER-000711/186 | PER-000711 | TV 32 Inci | G2/07/kamar 729 samsung
PER-000711/187 | PER-000711 | TV 32 Inci | G2/07/kamar 728 samsung
PER-000711/188 | PER-000711 | TV 32 Inci | G2/07/kamar 735 samsung
PER-000711/189 | PER-000711 | TV 32 Inci | G2/07/kamar 727 samsung
PER-000711/190 | PER-000711 | TV 32 Inci | G2/07/kamar 736 samsung
PER-000711/191 | PER-000711 | TV 32 Inci | G2/06/kamar 726 samsung
PER-000711/192 | PER-000711 | TV 32 Inci | G2/06/kamar 725 samsung
PER-000711/193 | PER-000711 | TV 32 Inci | G2/06/kamar 723 samsung
PER-000711/194 | PER-000711 | TV 32 Inci | G2/06/kamar 722samsung
PER-000711/195 | PER-000711 | TV 32 Inci | G2/06/kamar 740 samsung
PER-000711/196 | PER-000711 | TV 32 Inci | G2/06/kamar 739 samsung
PER-000711/197 | PER-000711 | TV 32 Inci | G2/06/kamar 737 Thosiba
PER-000711/198 | PER-000711 | TV 32 Inci | G2/7/kamar 721 Thosiba
PER-000711/199 | PER-000711 | TV 32 Inci | G2/7/kamar 730 Thosiba
LIS-000264/116 | LIS-000264 | Ac Split 2 PK | G3/09/kamar 906/1
LIS-000264/117 | LIS-000264 | Ac Split 2 PK | G3/09/kamar 906/2
LIS-000264/118 | LIS-000264 | Ac Split 2 PK | G3/09/kamar 907/2
LIS-000264/119 | LIS-000264 | Ac Split 2 PK | G3/09/kamar 907/1
LIS-000264/120 | LIS-000264 | Ac Split 2 PK | G3/08/kamar 810/1
LIS-000264/121 | LIS-000264 | Ac Split 2 PK | G3/08/kamar 810/2
LIS-000263/293 | LIS-000263 | AC Split 1 PK | G2/01/LAB/DEPAN PINTU MASUK
LIS-000555/075 | LIS-000555 | AC SPLIT 1.5 PK | G2/02/LAB/RUANG ADM
LIS-000264/153 | LIS-000264 | Ac Split 2 PK | G3/01/K_PARU
SIG-O2/050 | SIG-O2 | TABUNG O2 | IGD
SIG-O2/051 | SIG-O2 | TABUNG O2 | Teknisi
PER-000315/090 | PER-000315 | AC Casette 5 PK | G4/09/RUANG RAPAT
LIS-000264/154 | LIS-000264 | Ac Split 2 PK | G4/09/RUANG RAPAT
PER-000792/011 | PER-000792 | Dispenser | G3/02/koridor Ponek
PER-000792/012 | PER-000792 | Dispenser | G3/02/Nurse station Ponek
PER-000792/013 | PER-000792 | Dispenser | G3/02/NICU
PER-000792/014 | PER-000792 | Dispenser | G3/03/SDM
PER-000792/015 | PER-000792 | Dispenser | G3/03/KOmite Medik
PER-000792/016 | PER-000792 | Dispenser | G3/03/Dewan pengawas
PER-000792/017 | PER-000792 | Dispenser | G3/03/K.keperawatan
PER-000792/018 | PER-000792 | Dispenser | G1/01/Ruang makan dokter
PER-000792/019 | PER-000792 | Dispenser | G1/01/koridor 1
PER-000792/020 | PER-000792 | Dispenser | G1/01/koridor 2
PER-000792/021 | PER-000792 | Dispenser | G3/05/koridor 2
PER-000792/022 | PER-000792 | Dispenser | G3/05/koridor 1
PER-000792/023 | PER-000792 | Dispenser | G1/05/koridor 1
PER-000792/024 | PER-000792 | Dispenser | G1/05/koridor 2
PER-000792/025 | PER-000792 | Dispenser | G1/06/koridor 2
PER-000792/026 | PER-000792 | Dispenser | G1/06/koridor 1
PER-000792/027 | PER-000792 | Dispenser | G3/06/koridor 1
PER-000792/028 | PER-000792 | Dispenser | G3/06/koridor 2
PER-000792/029 | PER-000792 | Dispenser | G3/06/koridor 3
PER-000792/030 | PER-000792 | Dispenser | G3/06/koridor 4
PER-000792/031 | PER-000792 | Dispenser | G1/06/farmasi
PER-000792/032 | PER-000792 | Dispenser | G3/06/Ruang dokter
PER-000792/033 | PER-000792 | Dispenser | G1/07/koridor1
PER-000792/034 | PER-000792 | Dispenser | G1/07/koridor2
PER-000792/035 | PER-000792 | Dispenser | G3/03/R.I
PER-000792/036 | PER-000792 | Dispenser | G3/07/koridor 2
PER-000792/037 | PER-000792 | Dispenser | G3/07/Ruang baby
PER-000792/038 | PER-000792 | Dispenser | G3/08/koridor 1
PER-000792/039 | PER-000792 | Dispenser | G3/08/koridor 2
PER-000792/040 | PER-000792 | Dispenser | G3/09/Fisioterapi
PER-000792/041 | PER-000792 | Dispenser | G3/09/koridor 1
PER-000792/042 | PER-000792 | Dispenser | G3/09/koridor 2
PER-001332/023 | PER-001332 | Handphone Android | G1/Basement/Ambulance
PER-000387/155 | PER-000387 | Apar ABC Powder 3 Kg | G4/BASEMENT/RADIOLOGI
PER-002173/022 | PER-002173 | Bola Pemadam Api | G4/BASEMENT/RADIOLOGI
PER-002102/030 | PER-002102 | Papan Code red | G3/03/HD
PER-000387/156 | PER-000387 | Apar ABC Powder 3 Kg | G5/1/1
PER-000387/157 | PER-000387 | Apar ABC Powder 3 Kg | G5/1/1
PER-001774/056 | PER-001774 | Selang Hydrant 2.5" x 30 m | G5/1/1
SIG-O2/002 | SIG-O2 | TABUNG O2 | IGD
SIG-O2/114 | SIG-O2 | TABUNG O2 | LT.6
P01-O2/002 | P01-O2 | O2 PORTABLE | G4/basement/teknisi
PER-002909/003 | PER-002909 | AC Central 10 PK | G5/06/R. Tindakan MRI
PER-000387/189 | PER-000387 | Apar ABC Powder 3 Kg | G1/07/FISIO
PER-002173/091 | PER-002173 | Bola Pemadam Api | G3/08/AULA
PER-001774/038 | PER-001774 | Selang Hydrant 2.5" x 30 m | G1/BASEMENT/TERAS
LIS-000166/002 | LIS-000166 | Pompa Air | G1/Basement/Air Bersih
LIS-000166/003 | LIS-000166 | Pompa Air | G1/Basement/Air Bersih
LIS-000166/004 | LIS-000166 | Pompa Air | G1/Basement/Air Bersih
LIS-000166/005 | LIS-000166 | Pompa Air | G1/Basement/Air Bersih
LIS-000166/006 | LIS-000166 | Pompa Air | G1/Basement/Air Bersih
LIS-000166/007 | LIS-000166 | Pompa Air | G1/Basement/Air Bersih
LIS-000166/008 | LIS-000166 | Pompa Air | G1/Basement/Air Bersih
LIS-000166/009 | LIS-000166 | Pompa Air | G2/Basement/Air Bersih
LIS-000166/010 | LIS-000166 | Pompa Air | G2/Basement/Air Bersih
LIS-000166/011 | LIS-000166 | Pompa Air | G2/Basement/Air Bersih
LIS-000166/012 | LIS-000166 | Pompa Air | G2/Basement/Air Bersih
LIS-000166/013 | LIS-000166 | Pompa Air | G2/Basement/Air Bersih
LIS-000166/014 | LIS-000166 | Pompa Air | G2/Basement/Air Bersih
LIS-000166/015 | LIS-000166 | Pompa Air | G2/Basement/Air Bersih
LIS-000166/016 | LIS-000166 | Pompa Air | G2/Basement/Air Bersih
LIS-000166/017 | LIS-000166 | Pompa Air | G2/Basement/Air Bersih
LIS-000166/018 | LIS-000166 | Pompa Air | G2/Basement/Air Bersih
LIS-000166/019 | LIS-000166 | Pompa Air | G2/Basement/Air Bersih
LIS-000166/020 | LIS-000166 | Pompa Air | G2/Basement/Air Bersih
LIS-000166/021 | LIS-000166 | Pompa Air | G3/Basement/Air Bersih
LIS-000166/022 | LIS-000166 | Pompa Air | G3/Basement/Air Bersih
LIS-000166/023 | LIS-000166 | Pompa Air | G3/Basement/Air Bersih
LIS-000166/024 | LIS-000166 | Pompa Air | G3/Basement/Air Bersih
LIS-000166/025 | LIS-000166 | Pompa Air | G3/Basement/Air Bersih
LIS-000166/026 | LIS-000166 | Pompa Air | G3/Basement/Air Bersih
LIS-000166/027 | LIS-000166 | Pompa Air | G3/Basement/Air Bersih
LIS-000166/028 | LIS-000166 | Pompa Air | G3/Basement/Air Bersih
LIS-000166/029 | LIS-000166 | Pompa Air | G3/Basement/Air Bersih
LIS-000166/030 | LIS-000166 | Pompa Air | G3/Basement/Air Bersih
LIS-000166/031 | LIS-000166 | Pompa Air | G3/Basement/Air Bersih
LIS-000166/032 | LIS-000166 | Pompa Air | G3/Basement/Air Bersih
LIS-000555/055 | LIS-000555 | AC SPLIT 1.5 PK | G1/07/KORIDOR
LIS-000555/056 | LIS-000555 | AC SPLIT 1.5 PK | G1/7/HD 1
LIS-000555/057 | LIS-000555 | AC SPLIT 1.5 PK | G1/7/HD 2
PER-002218/039 | PER-002218 | AC CASSETE 3 PK | G2/01/depan lift
PER-002218/040 | PER-002218 | AC CASSETE 3 PK | G2/01/depan nurs station
PER-000711/213 | PER-000711 | TV 32 Inci | G2/01/Treadmill
LIS-000263/215 | LIS-000263 | AC Split 1 PK | G2/01/RUANG SANITASI
PER-002173/016 | PER-002173 | Bola Pemadam Api | G3/03/RUANG IT
PER-002173/017 | PER-002173 | Bola Pemadam Api | G1/01/RUANG SERVER
PER-002173/018 | PER-002173 | Bola Pemadam Api | G3/10/REKAM MEDIS
LIS-000263/216 | LIS-000263 | AC Split 1 PK | G1/08 Rooptop/Rooptop
LIS-000263/217 | LIS-000263 | AC Split 1 PK | G1/basement/kantin ac1
LIS-000166/033 | LIS-000166 | Pompa Air | G3/Basement/Air Bersih
LIS-000166/034 | LIS-000166 | Pompa Air | G3/Basement/Air Bersih
LIS-000166/035 | LIS-000166 | Pompa Air | G3/Basement/Air Bersih
LIS-000166/036 | LIS-000166 | Pompa Air | G3/Basement/Air Bersih
LIS-000166/037 | LIS-000166 | Pompa Air | G3/Basement/Air Bersih
LIS-000166/038 | LIS-000166 | Pompa Air | G3/Basement/Air Bersih
PER-001621/001 | PER-001621 | Pompa Centrifugal | G1/Basement/IPAL I
PER-001621/002 | PER-001621 | Pompa Centrifugal | G1/Basement/IPAL I
PER-001621/003 | PER-001621 | Pompa Centrifugal | G1/Basement/IPAL I
PER-001621/004 | PER-001621 | Pompa Centrifugal | G1/Basement/IPAL I
PER-001621/005 | PER-001621 | Pompa Centrifugal | G1/Basement/IPAL I
PER-001621/006 | PER-001621 | Pompa Centrifugal | G1/Basement/IPAL I
PER-001621/007 | PER-001621 | Pompa Centrifugal | G1/Basement/IPAL I
PER-001621/008 | PER-001621 | Pompa Centrifugal | G2/Basement/IPAL II
PER-001621/009 | PER-001621 | Pompa Centrifugal | G2/Basement/IPAL II
PER-001621/010 | PER-001621 | Pompa Centrifugal | G2/Basement/IPAL II
PER-001621/011 | PER-001621 | Pompa Centrifugal | G2/Basement/IPAL II
PER-001621/012 | PER-001621 | Pompa Centrifugal | G2/Basement/IPAL II
PER-001621/013 | PER-001621 | Pompa Centrifugal | G2/Basement/IPAL II
PER-001621/014 | PER-001621 | Pompa Centrifugal | G3/Basement/IPAL III
PER-001621/015 | PER-001621 | Pompa Centrifugal | G3/Basement/IPAL III
PER-001621/016 | PER-001621 | Pompa Centrifugal | G3/Basement/IPAL III
PER-001621/017 | PER-001621 | Pompa Centrifugal | G3/Basement/IPAL III
PER-001621/018 | PER-001621 | Pompa Centrifugal | G3/Basement/IPAL III
PER-001621/019 | PER-001621 | Pompa Centrifugal | G3/Basement/IPAL III
PER-001621/020 | PER-001621 | Pompa Centrifugal | G3/Basement/IPAL III
PER-001621/021 | PER-001621 | Pompa Centrifugal | G3/Basement/IPAL III
PER-002218/038 | PER-002218 | AC CASSETE 3 PK | G1/06/KORIDOR
PER-000631/009 | PER-000631 | AC Split 3/4 PK | G1/06/KORIDOR
LIS-000263/218 | LIS-000263 | AC Split 1 PK | G1/basement/kantin ac2
LIS-000263/219 | LIS-000263 | AC Split 1 PK | G1/basement/musollah ac1
LIS-000263/220 | LIS-000263 | AC Split 1 PK | G1/basement/musollah ac2
LIS-000264/122 | LIS-000264 | Ac Split 2 PK | G1/07/koridor depan 701
LIS-000263/222 | LIS-000263 | AC Split 1 PK | G1/01/klinik poli syaraf
PER-000315/039 | PER-000315 | AC Casette 5 PK | G1/01/koridor depan pintu masuk lobbi
PER-000315/040 | PER-000315 | AC Casette 5 PK | G1/01/koridor depan pintu lift lobbi
PER-000315/041 | PER-000315 | AC Casette 5 PK | G1/01/koridor depan resepsionist
PER-000315/042 | PER-000315 | AC Casette 5 PK | G1/01/koridor depan resepsionist
LIS-000582/001 | LIS-000582 | air purifier 2H xiaomi | G1/01/IGD I
LIS-000582/002 | LIS-000582 | air purifier 2H xiaomi | G1/01/IGD II
LIS-000582/003 | LIS-000582 | air purifier 2H xiaomi | G2/05/R.I
LIS-000582/008 | LIS-000582 | air purifier 2H xiaomi | G3/05/543
LIS-000582/009 | LIS-000582 | air purifier 2H xiaomi | G3/05/545
LIS-000582/010 | LIS-000582 | air purifier 2H xiaomi | G3/05/546
LIS-000582/011 | LIS-000582 | air purifier 2H xiaomi | G3/05/547
LIS-000582/012 | LIS-000582 | air purifier 2H xiaomi | G3/07/751
LIS-000582/013 | LIS-000582 | air purifier 2H xiaomi | G3/08/810
LIS-000582/014 | LIS-000582 | air purifier 2H xiaomi | G3/09/906
LIS-000582/015 | LIS-000582 | air purifier 2H xiaomi | G3/09/907
LIS-000582/016 | LIS-000582 | air purifier 2H xiaomi | G3/03/RUANG KOMISARIS
LIS-000582/017 | LIS-000582 | air purifier 2H xiaomi | G1/07/R.I
LIS-000582/018 | LIS-000582 | air purifier 2H xiaomi | G3/06/R.I
LIS-000582/019 | LIS-000582 | air purifier 2H xiaomi | G3/06/R.I
LIS-000166/039 | LIS-000166 | Pompa Air | G3/Basement/Air Bersih
LIS-000166/040 | LIS-000166 | Pompa Air | G3/Basement/Air Bersih
LIS-000263/221 | LIS-000263 | AC Split 1 PK | G1/07/koridor depan 701
LIS-000582/004 | LIS-000582 | air purifier 2H xiaomi | G2/06/R.I
LIS-000582/020 | LIS-000582 | air purifier 2H xiaomi | G3/06/R.I
LIS-000582/021 | LIS-000582 | air purifier 2H xiaomi | G1/07/R.I
LIS-000582/022 | LIS-000582 | air purifier 2H xiaomi | G3/07/R.I
LIS-000582/023 | LIS-000582 | air purifier 2H xiaomi | G3/08/R.I
LIS-000582/024 | LIS-000582 | air purifier 2H xiaomi | G2/05/R.I
LIS-000582/025 | LIS-000582 | air purifier 2H xiaomi | G2/06/R.I
LIS-000582/026 | LIS-000582 | air purifier 2H xiaomi | G1/01/POLI KLINIK
LIS-000582/027 | LIS-000582 | air purifier 2H xiaomi | G1/07/HD
LIS-000582/028 | LIS-000582 | air purifier 2H xiaomi | G2/05/R.I
LIS-000582/029 | LIS-000582 | air purifier 2H xiaomi | G2/05/R.I
LIS-000582/030 | LIS-000582 | air purifier 2H xiaomi | G2/06/R.I
LIS-000582/031 | LIS-000582 | air purifier 2H xiaomi | G2/06/R.I
LIS-000582/032 | LIS-000582 | air purifier 2H xiaomi | G1/01/POLI KLINIK
LIS-000582/033 | LIS-000582 | air purifier 2H xiaomi | G1/01/POLI KLINIK
LIS-000582/034 | LIS-000582 | air purifier 2H xiaomi | G3/05/R.I
LIS-000582/035 | LIS-000582 | air purifier 2H xiaomi | G3/06/R.I
LIS-000582/036 | LIS-000582 | air purifier 2H xiaomi | G3/06/R.I
LIS-000582/037 | LIS-000582 | air purifier 2H xiaomi | G3/07/R.I
LIS-000582/038 | LIS-000582 | air purifier 2H xiaomi | G3/07/R.I
LIS-000582/039 | LIS-000582 | air purifier 2H xiaomi | G3/08/R.I
LIS-000582/040 | LIS-000582 | air purifier 2H xiaomi | G3/08/R.I
LIS-000582/041 | LIS-000582 | air purifier 2H xiaomi | G3/09/R.I
LIS-000582/042 | LIS-000582 | air purifier 2H xiaomi | G3/09/R.I
LIS-000263/223 | LIS-000263 | AC Split 1 PK | MES RUMAH 56/RUMAH 56/ac split kamar 1
LIS-000263/224 | LIS-000263 | AC Split 1 PK | MES RUMAH 56/RUMAH 56/ac split kamar 2
LIS-000263/225 | LIS-000263 | AC Split 1 PK | MES RUMAH 56/RUMAH 56/ac split kamar 3
LIS-000263/226 | LIS-000263 | AC Split 1 PK | MES RUMAH 56/RUMAH 56/ac split kamar 4
LIS-000263/227 | LIS-000263 | AC Split 1 PK | MES RUMAH 56/RUMAH 56/ac split kamar 5
LIS-000263/228 | LIS-000263 | AC Split 1 PK | MES RUMAH 56/RUMAH 56/ac split kamar 6
LIS-000582/043 | LIS-000582 | air purifier 2H xiaomi | G1/01/IGD
LIS-000582/044 | LIS-000582 | air purifier 2H xiaomi | G1/07/HD
LIS-000582/045 | LIS-000582 | air purifier 2H xiaomi | G3/07/R.I
LIS-000582/046 | LIS-000582 | air purifier 2H xiaomi | G3/08/R.I
LIS-000582/047 | LIS-000582 | air purifier 2H xiaomi | G3/09/R.I
LIS-000264/123 | LIS-000264 | Ac Split 2 PK | G3/01/Ac split lab gd3
LIS-000263/229 | LIS-000263 | AC Split 1 PK | G3/01/Ac split lab gd3
LIS-000263/230 | LIS-000263 | AC Split 1 PK | G3/01/Ac split Daikin lab gd3
LIS-000582/048 | LIS-000582 | air purifier 2H xiaomi | G3/03/ADMUMUM
LIS-000582/049 | LIS-000582 | air purifier 2H xiaomi | G3/03/KEUANGAN
LIS-000263/331 | LIS-000263 | AC Split 1 PK | G3/01/SAMPING KLINIK PARU
LIS-000555/138 | LIS-000555 | AC SPLIT 1.5 PK | G4/03/R. SERVER PARKIRAN
LIS-000263/325 | LIS-000263 | AC Split 1 PK | G1/07/RUANGAN GYMNASIUM DEWASA
PER-002219/037 | PER-002219 | AC CASSETE 2.5 PK | G4/05/R. KLINIK 1
PER-002219/038 | PER-002219 | AC CASSETE 2.5 PK | G4/05/R. KLINIK 2
PER-000315/138 | PER-000315 | AC Casette 5 PK | G4/05/R. KLINIK 2
PER-002219/039 | PER-002219 | AC CASSETE 2.5 PK | G4/05/R. Tindakan 1
PER-002219/040 | PER-002219 | AC CASSETE 2.5 PK | G4/05/R. Tindakan 2
LIS-000263/326 | LIS-000263 | AC Split 1 PK | G1/07/RUANGAN GYMNASIUM ANAK
LIS-000555/143 | LIS-000555 | AC SPLIT 1.5 PK | G4/03/R. DISPENSING
LIS-000263/360 | LIS-000263 | AC Split 1 PK | G3/01/OFFICE GIZI
P01-O2/003 | P01-O2 | O2 PORTABLE | G4/basement/teknisi
LIS-000263/398 | LIS-000263 | AC Split 1 PK | G4/05/R. Linen
P01-O2/004 | P01-O2 | O2 PORTABLE | G4/basement/teknisi
SIG-O2-0070 | SIG-O2 | TABUNG O2 | RUANGAN
PER-000610/015 | PER-000610 | Tangki air 5000 ltr | G2/08/ROOPTOP
LIS-000582/050 | LIS-000582 | air purifier 2H xiaomi | G3/03/KODING
LIS-000582/051 | LIS-000582 | air purifier 2H xiaomi | G3/03/KAPER
LIS-000582/052 | LIS-000582 | air purifier 2H xiaomi | G3/03/AKREDITASI
LIS-000582/053 | LIS-000582 | air purifier 2H xiaomi | G3/03/KEUANGAN
LIS-000582/054 | LIS-000582 | air purifier 2H xiaomi | G3/03/KABID KEUANGAN
LIS-000263/233 | LIS-000263 | AC Split 1 PK | G1/02/Ruang pacu ibs/mitsubishi
PER-000315/043 | PER-000315 | AC Casette 5 PK | G1/01/lobbi depan pintu masuk
PER-000315/044 | PER-000315 | AC Casette 5 PK | G1/01/lobbi depan kasir
PER-000315/045 | PER-000315 | AC Casette 5 PK | G1/01/lobbi depan lift
PER-000315/046 | PER-000315 | AC Casette 5 PK | G1/06/koridor
PER-002218/041 | PER-002218 | AC CASSETE 3 PK | G1/07/koridor
LIS-000264/124 | LIS-000264 | Ac Split 2 PK | G1/07/koridor
LIS-000264/125 | LIS-000264 | Ac Split 2 PK | G1/07/koridor
LIS-000264/126 | LIS-000264 | Ac Split 2 PK | G1/08/ruang lift/mitsubishi
LIS-000263/236 | LIS-000263 | AC Split 1 PK | G1/08/ruang lift1/mitsubishi
LIS-000263/237 | LIS-000263 | AC Split 1 PK | G1/08/ruang lift2/mitsubishi
LIS-000263/238 | LIS-000263 | AC Split 1 PK | G1/01/poli sarap
PER-001332/024 | PER-001332 | Handphone Android | G1/01/Receptionist
LIS-000264/127 | LIS-000264 | Ac Split 2 PK | G3/10/REKAM MEDIS DEPAN PINTU MASUK/PREMIER AIR
PER-002301/001 | PER-002301 | Alat steril/semprot badan | G1/01/ISS
PER-002301/002 | PER-002301 | Alat steril/semprot badan | G3/Basement/Laundry
PER-002301/003 | PER-002301 | Alat steril/semprot badan | G2/Basement/Sanitasi
PER-001774/039 | PER-001774 | Selang Hydrant 2.5" x 30 m | G1/BASEMENT/TERAS
LIS-000263/234 | LIS-000263 | AC Split 1 PK | G1/02/ibs/ruang dokter/mitsubishi
LIS-000263/235 | LIS-000263 | AC Split 1 PK | G1/02/ibs/ruang rapat/mitsubishi
PER-001774/040 | PER-001774 | Selang Hydrant 2.5" x 30 m | G1/02/IBS
LIS-000263/239 | LIS-000263 | AC Split 1 PK | G3/BASEMENT/Gudang B3 Farmasi
LIS-000348/001 | LIS-000348 | Exhaust Fan 12" (wall) | G1/01/toilet umum pria lobby
LIS-000348/002 | LIS-000348 | Exhaust Fan 12" (wall) | G1/01/toilet umum wanita lobby
LIS-000348/003 | LIS-000348 | Exhaust Fan 12" (wall) | G3/01/toilet poli paru
LIS-000348/004 | LIS-000348 | Exhaust Fan 12" (wall) | G3/01/toilet samping farmasi
LIS-000348/005 | LIS-000348 | Exhaust Fan 12" (wall) | G3/01/toilet samping lab
LIS-000348/006 | LIS-000348 | Exhaust Fan 12" (wall) | G3/01/toilet lab gd3
LIS-000348/007 | LIS-000348 | Exhaust Fan 12" (wall) | G1/02/toilet dokter ok
LIS-000348/008 | LIS-000348 | Exhaust Fan 12" (wall) | G3/02/toilet nicu
LIS-000348/049 | LIS-000348 | Exhaust Fan 12" (wall) | G1/06/FARMASI RAWAT INAP
LIS-000348/050 | LIS-000348 | Exhaust Fan 12" (wall) | G1/07/TOILET UMUM LT7
LIS-000348/051 | LIS-000348 | Exhaust Fan 12" (wall) | G1/07/KMR701
LIS-000348/052 | LIS-000348 | Exhaust Fan 12" (wall) | G1/07/KMR 702
LIS-000348/053 | LIS-000348 | Exhaust Fan 12" (wall) | G1/07/KMR 703
LIS-000348/054 | LIS-000348 | Exhaust Fan 12" (wall) | G1/07/KMR 705
LIS-000348/055 | LIS-000348 | Exhaust Fan 12" (wall) | G1/07/KMR 706
LIS-000348/056 | LIS-000348 | Exhaust Fan 12" (wall) | G1/07/KMR 707
LIS-000348/057 | LIS-000348 | Exhaust Fan 12" (wall) | G1/07/KMR 708
LIS-000348/058 | LIS-000348 | Exhaust Fan 12" (wall) | G1/07/KMR 709
LIS-000348/059 | LIS-000348 | Exhaust Fan 12" (wall) | G2/05/TOILET UMUM WANITA
LIS-000348/060 | LIS-000348 | Exhaust Fan 12" (wall) | G2/05/TOILET UMUM PRIA
LIS-000348/061 | LIS-000348 | Exhaust Fan 12" (wall) | G2/05/KMR 521
LIS-000348/062 | LIS-000348 | Exhaust Fan 12" (wall) | G2/05/KMR 522
LIS-000263/332 | LIS-000263 | AC Split 1 PK | G1/BASEMENT/MUSHOLAH COWOK
LIS-000263/434 | LIS-000263 | AC Split 1 PK | Rumah 54/01/Kamar 02
LIS-000263/333 | LIS-000263 | AC Split 1 PK | G1/BASEMENT/MUSHOLAH COWOK
LIS-000263/240 | LIS-000263 | AC Split 1 PK | G1/01/RUANG SERVER LT1
PER-002218/042 | PER-002218 | AC CASSETE 3 PK | G1/01/PREMIER,IGD2
PER-000315/047 | PER-000315 | AC Casette 5 PK | G1/01/FUJIARE,IGD2
PER-000315/048 | PER-000315 | AC Casette 5 PK | G1/01/FUJIARE,IGD2
LIS-000556/008 | LIS-000556 | AC CENTRAL 15 PK | G1/02/RUANG ENDOSCOPY
LIS-000263/241 | LIS-000263 | AC Split 1 PK | G1/06/GUDANG LINEN,PREMIERE
LIS-000263/242 | LIS-000263 | AC Split 1 PK | G3/BASEMENT/RUANGAN ISS,MITSHUBISHI
PER-000315/049 | PER-000315 | AC Casette 5 PK | G3/08/DEPAN LIFT
PER-000315/050 | PER-000315 | AC Casette 5 PK | G3/08/DEPAN PINTU MASUK HD
LIS-000348/138 | LIS-000348 | Exhaust Fan 12" (wall) | G3/02/TOILET VK5
LIS-000348/141 | LIS-000348 | Exhaust Fan 12" (wall) | G3/02/TOILET UMUM CSSD
LIS-000582/055 | LIS-000582 | air purifier 2H xiaomi | G3/09/Kamar 909
LIS-000582/056 | LIS-000582 | air purifier 2H xiaomi | G3/09/Kamar 909
LIS-000582/057 | LIS-000582 | air purifier 2H xiaomi | G3/01/Klinik Anak
LIS-000582/058 | LIS-000582 | air purifier 2H xiaomi | G2/01/Klinik Gigi
LIS-000582/059 | LIS-000582 | air purifier 2H xiaomi | G1/01/Klinik Paru
LIS-000582/060 | LIS-000582 | air purifier 2H xiaomi | G1/01/Klinik THT
LIS-000582/061 | LIS-000582 | air purifier 2H xiaomi | G1/01/Klinik THT
LIS-000582/062 | LIS-000582 | air purifier 2H xiaomi | G2/03/IBS Gedung II
LIS-000582/063 | LIS-000582 | air purifier 2H xiaomi | G2/03/ICU Gedung II
LIS-000582/064 | LIS-000582 | air purifier 2H xiaomi | G3/1/K. Penyakit Dalam
LIS-000582/065 | LIS-000582 | air purifier 2H xiaomi | G3/1/Klinik Umum
LIS-000582/066 | LIS-000582 | air purifier 2H xiaomi | G3/1/Klinik Jantung
LIS-000582/067 | LIS-000582 | air purifier 2H xiaomi | G3/1/Klinik Obgyn
LIS-000582/068 | LIS-000582 | air purifier 2H xiaomi | G3/1/Klinik Bedah
LIS-000582/069 | LIS-000582 | air purifier 2H xiaomi | G3/1/Klinik Kulit & Kelamin
LIS-000582/070 | LIS-000582 | air purifier 2H xiaomi | G1/1/Klinik Saraf
LIS-000582/071 | LIS-000582 | air purifier 2H xiaomi | G1/1/IBS Gedung I
LIS-000582/072 | LIS-000582 | air purifier 2H xiaomi | G3/02/IBS Gedung I
LIS-000582/073 | LIS-000582 | air purifier 2H xiaomi | G3/02/ICU Gedung III
LIS-000582/074 | LIS-000582 | air purifier 2H xiaomi | G2/03/ICU Gedung II
LIS-000582/075 | LIS-000582 | air purifier 2H xiaomi | G3/05/R.I
LIS-000582/076 | LIS-000582 | air purifier 2H xiaomi | G3/01/Klinik Rawat Jalan
LIS-000582/077 | LIS-000582 | air purifier 2H xiaomi | G3/05/Lt. 5 Gedung III
LIS-000582/078 | LIS-000582 | air purifier 2H xiaomi | G3/06/Lt. 6 Gedung III
LIS-000582/079 | LIS-000582 | air purifier 2H xiaomi | G3/08/Lt. 8 Gedung III
LIS-000582/080 | LIS-000582 | air purifier 2H xiaomi | G3/06/Lt. 6 Gedung III
LIS-000582/081 | LIS-000582 | air purifier 2H xiaomi | G3/06/Lt. 6 Gedung III
LIS-000582/082 | LIS-000582 | air purifier 2H xiaomi | G3/02/VK
LIS-000582/084 | LIS-000582 | air purifier 2H xiaomi | G3/09/R.I
PER-000394/001 | PER-000394 | Regulator OKSIGEN | G1/01/IGD1 bed1
PER-000394/002 | PER-000394 | Regulator OKSIGEN | G1/01/IGD1 bed2
PER-000394/003 | PER-000394 | Regulator OKSIGEN | G1/01/IGD1 bed3
PER-000394/004 | PER-000394 | Regulator OKSIGEN | G1/01/IGD2 bed1
LIS-000348/009 | LIS-000348 | Exhaust Fan 12" (wall) | G1/03/KAMAR MANDI 301
LIS-000348/010 | LIS-000348 | Exhaust Fan 12" (wall) | G1/03/KAMAR MANDI 302
LIS-000348/011 | LIS-000348 | Exhaust Fan 12" (wall) | G1/03/KAMAR MANDI 303
LIS-000348/012 | LIS-000348 | Exhaust Fan 12" (wall) | G1/03/KAMAR MANDI 305
LIS-000348/013 | LIS-000348 | Exhaust Fan 12" (wall) | G1/03/KAMAR MANDI 306
LIS-000348/014 | LIS-000348 | Exhaust Fan 12" (wall) | G1/03/KAMAR MANDI 307
LIS-000348/015 | LIS-000348 | Exhaust Fan 12" (wall) | G1/03/KAMAR MANDI 308
LIS-000348/016 | LIS-000348 | Exhaust Fan 12" (wall) | G1/03/KAMAR MANDI 309
LIS-000348/017 | LIS-000348 | Exhaust Fan 12" (wall) | G1/03/KAMAR MANDI 310
LIS-000348/018 | LIS-000348 | Exhaust Fan 12" (wall) | G1/03/KAMAR MANDI 311
LIS-000348/019 | LIS-000348 | Exhaust Fan 12" (wall) | G1/03/KAMAR MANDI 312
LIS-000348/020 | LIS-000348 | Exhaust Fan 12" (wall) | G1/03/KAMAR MANDI 315
LIS-000348/021 | LIS-000348 | Exhaust Fan 12" (wall) | G1/05/KAMAR MANDI 501
LIS-000348/022 | LIS-000348 | Exhaust Fan 12" (wall) | G1/05/KAMAR MANDI 502
LIS-000348/023 | LIS-000348 | Exhaust Fan 12" (wall) | G1/05/KAMAR MANDI 503
LIS-000348/024 | LIS-000348 | Exhaust Fan 12" (wall) | G1/05/KAMAR MANDI 505
LIS-000348/025 | LIS-000348 | Exhaust Fan 12" (wall) | G1/05/KAMAR MANDI 507
LIS-000348/026 | LIS-000348 | Exhaust Fan 12" (wall) | G1/05/KAMAR MANDI 508
LIS-000348/027 | LIS-000348 | Exhaust Fan 12" (wall) | G1/05/KAMAR MANDI 509
LIS-000348/028 | LIS-000348 | Exhaust Fan 12" (wall) | G1/05/KAMAR MANDI 510
LIS-000348/029 | LIS-000348 | Exhaust Fan 12" (wall) | G1/05/KAMAR MANDI 511
LIS-000348/030 | LIS-000348 | Exhaust Fan 12" (wall) | G1/05/KAMAR MANDI 512
LIS-000348/031 | LIS-000348 | Exhaust Fan 12" (wall) | G1/05/KAMAR MANDI 515
LIS-000348/032 | LIS-000348 | Exhaust Fan 12" (wall) | G1/05/KAMAR MANDI 516
LIS-000348/033 | LIS-000348 | Exhaust Fan 12" (wall) | G1/06/KAMAR MANDI 601
LIS-000348/034 | LIS-000348 | Exhaust Fan 12" (wall) | G1/05/KAMAR MANDI 517
LIS-000348/035 | LIS-000348 | Exhaust Fan 12" (wall) | G1/05/KAMAR MANDI 602
LIS-000348/036 | LIS-000348 | Exhaust Fan 12" (wall) | G1/06/KAMAR MANDI 602
LIS-000348/037 | LIS-000348 | Exhaust Fan 12" (wall) | G1/06/KAMAR MANDI 603
LIS-000348/038 | LIS-000348 | Exhaust Fan 12" (wall) | G1/06/KAMAR MANDI 605
LIS-000348/039 | LIS-000348 | Exhaust Fan 12" (wall) | G1/06/KAMAR MANDI 606
LIS-000348/040 | LIS-000348 | Exhaust Fan 12" (wall) | G1/06/KAMAR MANDI 607
LIS-000348/041 | LIS-000348 | Exhaust Fan 12" (wall) | G1/06/KAMAR MANDI 608
LIS-000348/042 | LIS-000348 | Exhaust Fan 12" (wall) | G1/06/KAMAR MANDI 609
LIS-000348/043 | LIS-000348 | Exhaust Fan 12" (wall) | G1/06/KAMAR MANDI 610
LIS-000348/044 | LIS-000348 | Exhaust Fan 12" (wall) | G1/06/KAMAR MANDI 611
LIS-000348/045 | LIS-000348 | Exhaust Fan 12" (wall) | G1/06/KAMAR MANDI 612
LIS-000348/046 | LIS-000348 | Exhaust Fan 12" (wall) | G1/06/KAMAR MANDI 615
LIS-000348/047 | LIS-000348 | Exhaust Fan 12" (wall) | G1/06/KAMAR MANDI 616
LIS-000348/048 | LIS-000348 | Exhaust Fan 12" (wall) | G1/06/KAMAR MANDI 617
LIS-000348/129 | LIS-000348 | Exhaust Fan 12" (wall) | G3/01/TOILET UMUM BAWAH TANGGA
LIS-000348/130 | LIS-000348 | Exhaust Fan 12" (wall) | G3/03/TOILET RUANG KOMISARIS
LIS-000348/131 | LIS-000348 | Exhaust Fan 12" (wall) | G3/03/TOILET UMUM OFFICE
LIS-000348/132 | LIS-000348 | Exhaust Fan 12" (wall) | G3/03/TOILET UMUM DEPAN AULA
LIS-000348/133 | LIS-000348 | Exhaust Fan 12" (wall) | G3/03/TOILET RUANG DIREKTUR
LIS-000348/134 | LIS-000348 | Exhaust Fan 12" (wall) | G3/02/TOILET VK1
LIS-000348/135 | LIS-000348 | Exhaust Fan 12" (wall) | G3/02/TOILET VK2
PER-000711/208 | PER-000711 | TV 32 Inci | G2/07/kamar 738 Thosiba
PER-000711/209 | PER-000711 | TV 32 Inci | G2/05/kamar 532
PER-000601/126 | PER-000601 | Kulkas | G2/05/kamar 532
PER-000601/127 | PER-000601 | Kulkas | G2/05/kamar 531
PER-000601/128 | PER-000601 | Kulkas | G2/05/kamar 533
PER-000601/129 | PER-000601 | Kulkas | G2/05/kamar 528
PER-000601/130 | PER-000601 | Kulkas | G2/06/kamar 631
PER-000711/210 | PER-000711 | TV 32 Inci | G2/06/kamar 631
PER-000711/211 | PER-000711 | TV 32 Inci | G2/05/kamar 533
LIS-000324/009 | LIS-000324 | Panel 120 x 80 x 20 cm | G3/basement/Panel hidrant
LIS-000148/097 | LIS-000148 | Panel Interlock 40 x 30 x 15 | G1/basement/pnel air besih gd1
LIS-000148/098 | LIS-000148 | Panel Interlock 40 x 30 x 15 | G3/basement/Diesel pump
PER-000711/212 | PER-000711 | TV 32 Inci | G1/03/kamar 303 b
LIS-000555/387 | LIS-000555 | AC SPLIT 1.5 PK | G1/05/517
LIS-000263/312 | LIS-000263 | AC Split 1 PK | G3/BASEMENT/IIG
LIS-000263/313 | LIS-000263 | AC Split 1 PK | G3/BASEMENT/IIG
LIS-000263/314 | LIS-000263 | AC Split 1 PK | G3/BASEMENT/IIG
LIS-000756/002 | LIS-000756 | AC Split 2,5 PK | G3/BASEMENT/IIG
LIS-000263/315 | LIS-000263 | AC Split 1 PK | G3/BASEMENT/IIG
PER-000017/001 | PER-000017 | Kipas Angin | G2/07/R.I
PER-000017/002 | PER-000017 | Kipas Angin | G2/07/R.I
PER-000017/003 | PER-000017 | Kipas Angin | G2/07/R.I
PER-000017/004 | PER-000017 | Kipas Angin | G2/07/R.I
PER-000017/005 | PER-000017 | Kipas Angin | G2/07/R.I
SIG-O2-0108 | SIG-O2 | TABUNG O2 | G4/BASEMENT/TEKNISI
SIG-O2-0109 | SIG-O2 | TABUNG O2 | G4/BASEMENT/TEKNISI
LIS-000263/448 | LIS-000263 | AC Split 1 PK | Rumah 54/01/Kamar 16
SIG-O2-0110 | SIG-O2 | TABUNG O2 | G4/BASEMENT/TEKNISI
SIG-O2-0111 | SIG-O2 | TABUNG O2 | UNTUKM KEPERLUAN INVENTARIS RUANGAN
SIG-O2-0112 | SIG-O2 | TABUNG O2 | G4/BASEMENT/TEKNISI
SIG-O2-0113 | SIG-O2 | TABUNG O2 | G4/BASEMENT/TEKNISI
SIG-O2-0114 | SIG-O2 | TABUNG O2 | STOK PORTABLE YG HABIS : 3 TABUNG
PER-000017/006 | PER-000017 | Kipas Angin | G2/07/R.I
PER-000017/007 | PER-000017 | Kipas Angin | G2/07/R.I
PER-000017/008 | PER-000017 | Kipas Angin | G2/07/R.I
PER-000017/009 | PER-000017 | Kipas Angin | G2/07/R.I
PER-000017/010 | PER-000017 | Kipas Angin | G2/07/R.I
PER-000017/011 | PER-000017 | Kipas Angin | G2/07/R.I
PER-000017/012 | PER-000017 | Kipas Angin | G2/07/R.I
PER-000017/013 | PER-000017 | Kipas Angin | G2/07/R.I
PER-000017/014 | PER-000017 | Kipas Angin | G2/07/R.I
PER-000017/015 | PER-000017 | Kipas Angin | G2/07/R.I
PER-000017/016 | PER-000017 | Kipas Angin | G2/07/R.I
PER-000017/017 | PER-000017 | Kipas Angin | G2/07/R.I
PER-000017/018 | PER-000017 | Kipas Angin | G2/07/R.I
PER-000017/019 | PER-000017 | Kipas Angin | G2/05/R.I
PER-000017/020 | PER-000017 | Kipas Angin | G2/05/R.I
PER-000017/021 | PER-000017 | Kipas Angin | G2/05/R.I
PER-000017/022 | PER-000017 | Kipas Angin | G2/05/R.I
PER-000017/023 | PER-000017 | Kipas Angin | G2/05/R.I
PER-000017/024 | PER-000017 | Kipas Angin | G2/05/R.I
PER-000017/025 | PER-000017 | Kipas Angin | G2/05/R.I
PER-000017/026 | PER-000017 | Kipas Angin | G2/05/R.I
PER-000017/027 | PER-000017 | Kipas Angin | G2/05/R.I
PER-000017/028 | PER-000017 | Kipas Angin | G2/05/R.I
PER-000017/029 | PER-000017 | Kipas Angin | G2/05/R.I
PER-000017/030 | PER-000017 | Kipas Angin | G2/05/R.I
PER-000017/031 | PER-000017 | Kipas Angin | G2/05/R.I
PER-000017/032 | PER-000017 | Kipas Angin | G2/05/R.I
PER-000017/033 | PER-000017 | Kipas Angin | G2/05/R.I
PER-000017/034 | PER-000017 | Kipas Angin | G2/05/R.I
PER-000017/035 | PER-000017 | Kipas Angin | G2/05/R.I
PER-000017/036 | PER-000017 | Kipas Angin | G2/05/R.I
PER-002173/013 | PER-002173 | Bola Pemadam Api | G3/10/IRM
PER-002173/014 | PER-002173 | Bola Pemadam Api | G3/10/IRM
PER-002173/015 | PER-002173 | Bola Pemadam Api | G3/10/RUANG LIFT
LIS-000267/001 | LIS-000267 | Pompa Motor Franklin 2 Hp/350 v | G1/Basement /Air Bersih Gedung I
LIS-000166/001 | LIS-000166 | Pompa Air | G1/Basement /Air Bersih Gedung I/Bak Umpan Filter
LIS-000348/063 | LIS-000348 | Exhaust Fan 12" (wall) | G2/05/KMR 525
LIS-000348/064 | LIS-000348 | Exhaust Fan 12" (wall) | G2/05/KMR 526
LIS-000348/065 | LIS-000348 | Exhaust Fan 12" (wall) | G2/05/KMR 527
LIS-000348/066 | LIS-000348 | Exhaust Fan 12" (wall) | G2/05/KMR 528
LIS-000348/067 | LIS-000348 | Exhaust Fan 12" (wall) | G2/05/KMR 529
LIS-000348/068 | LIS-000348 | Exhaust Fan 12" (wall) | G2/05/KMR 530
LIS-000348/069 | LIS-000348 | Exhaust Fan 12" (wall) | G2/05/KMR 531
LIS-000348/070 | LIS-000348 | Exhaust Fan 12" (wall) | G2/05/KMR 532
LIS-000348/071 | LIS-000348 | Exhaust Fan 12" (wall) | G2/05/KMR 533
LIS-000348/072 | LIS-000348 | Exhaust Fan 12" (wall) | G2/05/KMR 535
LIS-000348/073 | LIS-000348 | Exhaust Fan 12" (wall) | G2/05/KMR 536
LIS-000348/074 | LIS-000348 | Exhaust Fan 12" (wall) | G2/05/KMR 537
LIS-000348/075 | LIS-000348 | Exhaust Fan 12" (wall) | G2/05/KMR 538
LIS-000348/076 | LIS-000348 | Exhaust Fan 12" (wall) | G2/05/KMR 539
LIS-000348/077 | LIS-000348 | Exhaust Fan 12" (wall) | G2/05/KMR 540
LIS-000348/078 | LIS-000348 | Exhaust Fan 12" (wall) | G2/06/toilet umum pria
LIS-000348/079 | LIS-000348 | Exhaust Fan 12" (wall) | G2/06/toilet umum wanita
LIS-000348/080 | LIS-000348 | Exhaust Fan 12" (wall) | G2/06/kmr 621
LIS-000348/081 | LIS-000348 | Exhaust Fan 12" (wall) | G2/06/kmr 622
LIS-000348/082 | LIS-000348 | Exhaust Fan 12" (wall) | G2/06/kmr 623
LIS-000348/083 | LIS-000348 | Exhaust Fan 12" (wall) | G2/06/kmr 625
LIS-000348/084 | LIS-000348 | Exhaust Fan 12" (wall) | G2/06/kmr 626
LIS-000348/085 | LIS-000348 | Exhaust Fan 12" (wall) | G2/06/kmr 627
LIS-000348/086 | LIS-000348 | Exhaust Fan 12" (wall) | G2/06/kmr 628
LIS-000348/087 | LIS-000348 | Exhaust Fan 12" (wall) | G2/06/kmr 629
LIS-000348/088 | LIS-000348 | Exhaust Fan 12" (wall) | G2/06/kmr 630
LIS-000348/089 | LIS-000348 | Exhaust Fan 12" (wall) | G2/06/kmr 631
LIS-000348/136 | LIS-000348 | Exhaust Fan 12" (wall) | G3/02/TOILET VK3
LIS-000348/137 | LIS-000348 | Exhaust Fan 12" (wall) | G3/02/TOILET VK4
LIS-000348/139 | LIS-000348 | Exhaust Fan 12" (wall) | G3/02/TOILET VK6
LIS-000348/140 | LIS-000348 | Exhaust Fan 12" (wall) | G3/02/TOILET UMUM VK
LIS-000348/142 | LIS-000348 | Exhaust Fan 12" (wall) | G3/05/KMR 542
LIS-000348/143 | LIS-000348 | Exhaust Fan 12" (wall) | G3/05/KMR 543
LIS-000348/144 | LIS-000348 | Exhaust Fan 12" (wall) | G3/05/KMR 545
LIS-000348/145 | LIS-000348 | Exhaust Fan 12" (wall) | G3/05/KMR 545
LIS-000348/146 | LIS-000348 | Exhaust Fan 12" (wall) | G3/05/KMR 546
LIS-000348/147 | LIS-000348 | Exhaust Fan 12" (wall) | G3/05/KMR 547
LIS-000348/148 | LIS-000348 | Exhaust Fan 12" (wall) | G3/05/KMR 548
LIS-000348/149 | LIS-000348 | Exhaust Fan 12" (wall) | G3/05/KMR 549
LIS-000348/150 | LIS-000348 | Exhaust Fan 12" (wall) | G3/05/KMR 550
LIS-000348/151 | LIS-000348 | Exhaust Fan 12" (wall) | G3/06/KMR 642
LIS-000348/152 | LIS-000348 | Exhaust Fan 12" (wall) | G3/06/KMR 643
LIS-000348/153 | LIS-000348 | Exhaust Fan 12" (wall) | G3/06/KMR 645
LIS-000348/154 | LIS-000348 | Exhaust Fan 12" (wall) | G3/06/KMR 646
LIS-000348/155 | LIS-000348 | Exhaust Fan 12" (wall) | G3/06/KMR 647
LIS-000348/156 | LIS-000348 | Exhaust Fan 12" (wall) | G3/06/KMR 648
LIS-000348/157 | LIS-000348 | Exhaust Fan 12" (wall) | G3/06/KMR 649
LIS-000348/158 | LIS-000348 | Exhaust Fan 12" (wall) | G3/06/KMR 650
LIS-000348/159 | LIS-000348 | Exhaust Fan 12" (wall) | G3/06/KMR 651
LIS-000348/160 | LIS-000348 | Exhaust Fan 12" (wall) | G3/06/KMR 652
LIS-000348/161 | LIS-000348 | Exhaust Fan 12" (wall) | G3/06/KMR 655
LIS-000348/162 | LIS-000348 | Exhaust Fan 12" (wall) | G3/06/KMR 657
LIS-000348/163 | LIS-000348 | Exhaust Fan 12" (wall) | G3/06/KMR 658/RUANG KEMO
LIS-000348/164 | LIS-000348 | Exhaust Fan 12" (wall) | G3/07/KMR 742
LIS-000348/165 | LIS-000348 | Exhaust Fan 12" (wall) | G3/07/KMR 743
LIS-000348/166 | LIS-000348 | Exhaust Fan 12" (wall) | G3/07/KMR 747
LIS-000348/167 | LIS-000348 | Exhaust Fan 12" (wall) | G3/07/KMR 748
LIS-000348/168 | LIS-000348 | Exhaust Fan 12" (wall) | G3/07/KMR 749
LIS-000348/169 | LIS-000348 | Exhaust Fan 12" (wall) | G3/07/KMR 750
LIS-000348/170 | LIS-000348 | Exhaust Fan 12" (wall) | G3/07/KMR 751
LIS-000348/171 | LIS-000348 | Exhaust Fan 12" (wall) | G3/07/KMR 752
LIS-000348/172 | LIS-000348 | Exhaust Fan 12" (wall) | G3/08/KMR 801
LIS-000348/173 | LIS-000348 | Exhaust Fan 12" (wall) | G3/08/KMR 802
LIS-000348/174 | LIS-000348 | Exhaust Fan 12" (wall) | G3/08/KMR 803
LIS-000348/175 | LIS-000348 | Exhaust Fan 12" (wall) | G3/08/KMR 804
LIS-000348/176 | LIS-000348 | Exhaust Fan 12" (wall) | G3/08/KMR 805
LIS-000348/177 | LIS-000348 | Exhaust Fan 12" (wall) | G3/08/KMR 806
LIS-000348/178 | LIS-000348 | Exhaust Fan 12" (wall) | G3/08/KMR 807
LIS-000348/179 | LIS-000348 | Exhaust Fan 12" (wall) | G3/08/KMR 808
LIS-000348/180 | LIS-000348 | Exhaust Fan 12" (wall) | G3/08/KMR 809
LIS-000348/181 | LIS-000348 | Exhaust Fan 12" (wall) | G3/08/KMR 810
LIS-000348/182 | LIS-000348 | Exhaust Fan 12" (wall) | G3/08/KMR 811
LIS-000348/183 | LIS-000348 | Exhaust Fan 12" (wall) | G3/08/KMR 816
LIS-000348/184 | LIS-000348 | Exhaust Fan 12" (wall) | G3/09/KMR 901
LIS-000348/185 | LIS-000348 | Exhaust Fan 12" (wall) | G3/09/KMR 902
LIS-000348/186 | LIS-000348 | Exhaust Fan 12" (wall) | G3/09/KMR 903
LIS-000348/187 | LIS-000348 | Exhaust Fan 12" (wall) | G3/09/KMR 905
LIS-000348/188 | LIS-000348 | Exhaust Fan 12" (wall) | G3/09/KMR 906
LIS-000348/189 | LIS-000348 | Exhaust Fan 12" (wall) | G3/09/KMR 907
LIS-000348/190 | LIS-000348 | Exhaust Fan 12" (wall) | G3/09/KMR 908
LIS-000348/191 | LIS-000348 | Exhaust Fan 12" (wall) | G3/09/TOILET FISIOTERAPI
LIS-000348/192 | LIS-000348 | Exhaust Fan 12" (wall) | G3/10/TOILET UMUM LT 10
LIS-000348/193 | LIS-000348 | Exhaust Fan 12" (wall) | G3/10/REKAM MEDIK
LIS-000348/194 | LIS-000348 | Exhaust Fan 12" (wall) | G3/10/REKAM MEDIK
LIS-000582/083 | LIS-000582 | air purifier 2H xiaomi | G2/03/IBS
PER-002218/043 | PER-002218 | AC CASSETE 3 PK | G2/02/LAB
PER-002218/044 | PER-002218 | AC CASSETE 3 PK | G2/02/LAB
PER-002218/045 | PER-002218 | AC CASSETE 3 PK | G2/02/KOridor depanlift/Fujiare
LIS-000264/128 | LIS-000264 | Ac Split 2 PK | G2/02/ruangan microbiologi/fujiare
LIS-000263/243 | LIS-000263 | AC Split 1 PK | G1/06/Farmasi /Mitsubishi
LIS-000555/061 | LIS-000555 | AC SPLIT 1.5 PK | G2/02/Ruang admin lab/fujiaire
LIS-000263/245 | LIS-000263 | AC Split 1 PK | G2/02/Ruang admin lab/fujiaire
LIS-000263/246 | LIS-000263 | AC Split 1 PK | G2/02/Ruang logistik
LIS-000582/086 | LIS-000582 | air purifier 2H xiaomi | G3/02/VK
LIS-000582/087 | LIS-000582 | air purifier 2H xiaomi | G3/02/VK
LIS-000582/088 | LIS-000582 | air purifier 2H xiaomi | G1/01/POLI KLINIK
LIS-000582/089 | LIS-000582 | air purifier 2H xiaomi | G2/05/R.I
LIS-000263/247 | LIS-000263 | AC Split 1 PK | G2/02/R.Dokumen,Fujiare
LIS-000604/001 | LIS-000604 | Air purifier 3H | G1/06/R.I
LIS-000604/002 | LIS-000604 | Air purifier 3H | G1/06/R.I
LIS-000604/003 | LIS-000604 | Air purifier 3H | G1/06/R.I
LIS-000263/463 | LIS-000263 | AC Split 1 PK | Rumah 54/01/R. Kantor
LIS-000263/464 | LIS-000263 | AC Split 1 PK | Rumah 54/01/R. Bersama
LIS-000264/219 | LIS-000264 | Ac Split 2 PK | G5/09/Kamar 8910
LIS-000582/085 | LIS-000582 | air purifier 2H xiaomi | G3/06/R.I
PER-000683/001 | PER-000683 | HT VEV 3288D | G1/BASEMENT/TEKNISI
PER-000683/002 | PER-000683 | HT VEV 3288D | G1/BASEMENT/TEKNISI
PER-000683/003 | PER-000683 | HT VEV 3288D | G1/BASEMENT/TEKNISI
PER-000683/004 | PER-000683 | HT VEV 3288D | G1/BASEMENT/TEKNISI
PER-000683/005 | PER-000683 | HT VEV 3288D | G1/BASEMENT/TEKNISI
PER-000683/006 | PER-000683 | HT VEV 3288D | G1/BASEMENT/TEKNISI
LIS-000555/060 | LIS-000555 | AC SPLIT 1.5 PK | G2/02/Ruang admin lab/fujiaire
SIG-O2-0143 | SIG-O2 | TABUNG O2 | G4/BASEMENT/TEKNISI
LIS-000263/248 | LIS-000263 | AC Split 1 PK | G3/07/RUANG EDUKASI
LIS-000263/249 | LIS-000263 | AC Split 1 PK | G3/08/RAD
PER-000315/051 | PER-000315 | AC Casette 5 PK | G3/08/Koridor Depan Lift
LIS-000555/209 | LIS-000555 | AC SPLIT 1.5 PK | G5/10/R. Man's Room
LIS-000555/210 | LIS-000555 | AC SPLIT 1.5 PK | G5/10/R. Mans Room
LIS-000555/211 | LIS-000555 | AC SPLIT 1.5 PK | G5/10/R. Inseminasi
LIS-000263/471 | LIS-000263 | AC Split 1 PK | G5/10/R. Linen
LIS-000263/250 | LIS-000263 | AC Split 1 PK | G3/06 (657)/R.I
PER-000315/052 | PER-000315 | AC Casette 5 PK | G1/06 (koridor nursetation)/R.I
PER-000342/001 | PER-000342 | Genset | G2/01/Pemanasan G.500 KVA
PER-000342/002 | PER-000342 | Genset | G3/Basement/Pemanasan G.800 KVA
PER-000342/003 | PER-000342 | Genset | G3/Basement/Pemanasan G.500 KVA (Buck Up)
PER-000342/004 | PER-000342 | Genset | G1/Basement/Pemanasan G.500 KVA
PER-000394/005 | PER-000394 | Regulator OKSIGEN | G1/01/IGD2 bed2
PER-000394/006 | PER-000394 | Regulator OKSIGEN | G1/01/IGD2 bed3
PER-000394/007 | PER-000394 | Regulator OKSIGEN | G1/01/IGD2 bed4
PER-000394/008 | PER-000394 | Regulator OKSIGEN | G1/01/IGD2 bed5
PER-000394/009 | PER-000394 | Regulator OKSIGEN | G1/01/IGD2 bed6
PER-000394/010 | PER-000394 | Regulator OKSIGEN | G1/01/IGD2 bed7
PER-000394/011 | PER-000394 | Regulator OKSIGEN | G1/01/IGD2 bed8
PER-000394/012 | PER-000394 | Regulator OKSIGEN | G1/03/kamar 301a
PER-000394/013 | PER-000394 | Regulator OKSIGEN | G1/03/kamar 301b
PER-000394/014 | PER-000394 | Regulator OKSIGEN | G1/03/kamar 302a
PER-000394/015 | PER-000394 | Regulator OKSIGEN | G1/03/kamar 302b
PER-000394/016 | PER-000394 | Regulator OKSIGEN | G1/03/kamar 303a
PER-000394/017 | PER-000394 | Regulator OKSIGEN | G1/03/kamar 303b
PER-000394/018 | PER-000394 | Regulator OKSIGEN | G1/03/kamar 305a
PER-000394/019 | PER-000394 | Regulator OKSIGEN | G1/03/kamar 305b
PER-000394/020 | PER-000394 | Regulator OKSIGEN | G1/03/kamar 306a
PER-000394/021 | PER-000394 | Regulator OKSIGEN | G1/03/kamar 306b
PER-000394/022 | PER-000394 | Regulator OKSIGEN | G1/03/kamar 307a
PER-000394/023 | PER-000394 | Regulator OKSIGEN | G1/03/kamar 307b
PER-000394/024 | PER-000394 | Regulator OKSIGEN | G1/03/kamar 308a
PER-000394/025 | PER-000394 | Regulator OKSIGEN | G1/03/kamar 308b
PER-000394/026 | PER-000394 | Regulator OKSIGEN | G1/03/kamar 309a
PER-000394/027 | PER-000394 | Regulator OKSIGEN | G1/03/kamar 309b
PER-000394/028 | PER-000394 | Regulator OKSIGEN | G1/03/kamar 310
PER-000394/029 | PER-000394 | Regulator OKSIGEN | G1/03/kamar 311a
PER-000394/030 | PER-000394 | Regulator OKSIGEN | G1/03/kamar 311b
PER-000394/031 | PER-000394 | Regulator OKSIGEN | G1/03/kamar 312a
PER-000394/032 | PER-000394 | Regulator OKSIGEN | G1/03/kamar 312b
PER-000394/033 | PER-000394 | Regulator OKSIGEN | G1/03/kamar 315a
PER-000394/034 | PER-000394 | Regulator OKSIGEN | G1/03/kamar 315b
PER-000394/035 | PER-000394 | Regulator OKSIGEN | G1/03/kamar 316a
PER-000394/036 | PER-000394 | Regulator OKSIGEN | G1/03/kamar 316b
PER-000394/037 | PER-000394 | Regulator OKSIGEN | G1/03/kamar 501
PER-000394/038 | PER-000394 | Regulator OKSIGEN | G1/03/kamar 501b
PER-000394/039 | PER-000394 | Regulator OKSIGEN | G1/03/kamar 502a
PER-000394/040 | PER-000394 | Regulator OKSIGEN | G1/03/kamar 502b
PER-000394/041 | PER-000394 | Regulator OKSIGEN | G1/03/kamar 503a
PER-000394/042 | PER-000394 | Regulator OKSIGEN | G1/03/kamar 503b
PER-000394/043 | PER-000394 | Regulator OKSIGEN | G1/03/kamar 505
PER-000394/044 | PER-000394 | Regulator OKSIGEN | G1/03/kamar 506
PER-000394/045 | PER-000394 | Regulator OKSIGEN | G1/03/kamar 507
PER-000394/046 | PER-000394 | Regulator OKSIGEN | G1/03/kamar 508
PER-000394/047 | PER-000394 | Regulator OKSIGEN | G1/03/kamar 509
PER-000394/048 | PER-000394 | Regulator OKSIGEN | G1/03/kamar 510
PER-000394/049 | PER-000394 | Regulator OKSIGEN | G1/03/kamar 511a
PER-000394/050 | PER-000394 | Regulator OKSIGEN | G1/03/kamar 511b
PER-000394/051 | PER-000394 | Regulator OKSIGEN | G1/03/kamar 512a
PER-000394/052 | PER-000394 | Regulator OKSIGEN | G1/03/kamar 512b
PER-000394/053 | PER-000394 | Regulator OKSIGEN | G1/03/kamar 515a
PER-000394/054 | PER-000394 | Regulator OKSIGEN | G1/03/kamar 515b
PER-000394/055 | PER-000394 | Regulator OKSIGEN | G1/03/kamar 516a
PER-000394/056 | PER-000394 | Regulator OKSIGEN | G1/03/kamar 516b
PER-000394/057 | PER-000394 | Regulator OKSIGEN | G1/03/kamar 517a
PER-000394/058 | PER-000394 | Regulator OKSIGEN | G1/03/kamar 517b
PER-000394/059 | PER-000394 | Regulator OKSIGEN | G1/03/kamar 517c
PER-000394/060 | PER-000394 | Regulator OKSIGEN | G1/05/kamar 501a
PER-000394/061 | PER-000394 | Regulator OKSIGEN | G1/05/kamar 501b
PER-000394/062 | PER-000394 | Regulator OKSIGEN | G1/05/kamar 502a
PER-000394/063 | PER-000394 | Regulator OKSIGEN | G1/05/kamar 502b
PER-000394/064 | PER-000394 | Regulator OKSIGEN | G1/05/kamar 503a
PER-000394/065 | PER-000394 | Regulator OKSIGEN | G1/05/kamar 503b
PER-000394/066 | PER-000394 | Regulator OKSIGEN | G1/05/kamar 505
PER-000394/067 | PER-000394 | Regulator OKSIGEN | G1/05/kamar 506
PER-000394/068 | PER-000394 | Regulator OKSIGEN | G1/05/kamar 507
PER-000394/069 | PER-000394 | Regulator OKSIGEN | G1/05/kamar 508
PER-000394/070 | PER-000394 | Regulator OKSIGEN | G1/05/kamar 509
PER-000394/071 | PER-000394 | Regulator OKSIGEN | G1/05/kamar 510
PER-000394/072 | PER-000394 | Regulator OKSIGEN | G1/05/kamar 511a
PER-000394/073 | PER-000394 | Regulator OKSIGEN | G1/05/kamar 511b
PER-000394/074 | PER-000394 | Regulator OKSIGEN | G1/05/kamar 512a
PER-000394/075 | PER-000394 | Regulator OKSIGEN | G1/05/kamar 512b
PER-000394/076 | PER-000394 | Regulator OKSIGEN | G1/05/kamar 515a
PER-000394/077 | PER-000394 | Regulator OKSIGEN | G1/05/kamar 515b
PER-000394/078 | PER-000394 | Regulator OKSIGEN | G1/05/kamar 516a
PER-000394/079 | PER-000394 | Regulator OKSIGEN | G1/05/kamar 516b
PER-000394/080 | PER-000394 | Regulator OKSIGEN | G1/05/kamar 517a
PER-000394/081 | PER-000394 | Regulator OKSIGEN | G1/05/kamar 517b
PER-000394/082 | PER-000394 | Regulator OKSIGEN | G1/05/kamar 517c
PER-000394/083 | PER-000394 | Regulator OKSIGEN | G1/06/kamar 601a
PER-000394/084 | PER-000394 | Regulator OKSIGEN | G1/06/kamar 601b
PER-000394/085 | PER-000394 | Regulator OKSIGEN | G1/06/kamar 602a
PER-000394/086 | PER-000394 | Regulator OKSIGEN | G1/06/kamar 602b
PER-000394/087 | PER-000394 | Regulator OKSIGEN | G1/06/kamar 603a
PER-000394/088 | PER-000394 | Regulator OKSIGEN | G1/06/kamar 603b
PER-000394/089 | PER-000394 | Regulator OKSIGEN | G1/06/kamar 605
PER-000394/090 | PER-000394 | Regulator OKSIGEN | G1/06/kamar 606
PER-000394/091 | PER-000394 | Regulator OKSIGEN | G1/06/kamar 607
PER-000394/092 | PER-000394 | Regulator OKSIGEN | G1/06/kamar 608
PER-000394/093 | PER-000394 | Regulator OKSIGEN | G1/06/kamar 609
PER-000394/094 | PER-000394 | Regulator OKSIGEN | G1/06/kamar 610
PER-000394/095 | PER-000394 | Regulator OKSIGEN | G1/06/kamar 611a
PER-000394/096 | PER-000394 | Regulator OKSIGEN | G1/06/kamar 611b
PER-000394/097 | PER-000394 | Regulator OKSIGEN | G1/06/kamar 612a
PER-000394/098 | PER-000394 | Regulator OKSIGEN | G1/06/kamar 612b
PER-000394/099 | PER-000394 | Regulator OKSIGEN | G1/06/kamar 615a
PER-000394/100 | PER-000394 | Regulator OKSIGEN | G1/06/kamar 615b
PER-000394/101 | PER-000394 | Regulator OKSIGEN | G1/06/kamar 616a
PER-000394/102 | PER-000394 | Regulator OKSIGEN | G1/06/kamar 616b
PER-000394/103 | PER-000394 | Regulator OKSIGEN | G1/06/kamar 617a
PER-000394/104 | PER-000394 | Regulator OKSIGEN | G1/06/kamar 617b
PER-000394/105 | PER-000394 | Regulator OKSIGEN | G1/07/kamar 701
PER-000394/106 | PER-000394 | Regulator OKSIGEN | G1/07/kamar 702
PER-000394/107 | PER-000394 | Regulator OKSIGEN | G1/07/kamar 703
PER-000394/108 | PER-000394 | Regulator OKSIGEN | G1/07/kamar 705
PER-000394/109 | PER-000394 | Regulator OKSIGEN | G1/07/kamar 706a
PER-000394/110 | PER-000394 | Regulator OKSIGEN | G1/07/kmr 706b
PER-000394/111 | PER-000394 | Regulator OKSIGEN | G1/07/kmr 706c
PER-000394/112 | PER-000394 | Regulator OKSIGEN | G1/07/kmr 707a
PER-000394/113 | PER-000394 | Regulator OKSIGEN | G1/07/kmr 707b
PER-000394/114 | PER-000394 | Regulator OKSIGEN | G1/07/kmr 707c
PER-000394/115 | PER-000394 | Regulator OKSIGEN | G1/07/kmr 708a
PER-000394/116 | PER-000394 | Regulator OKSIGEN | G1/07/kmr 708b
PER-000394/117 | PER-000394 | Regulator OKSIGEN | G1/07/kmr 708c
PER-000394/118 | PER-000394 | Regulator OKSIGEN | G1/07/kmr 709a
PER-000394/119 | PER-000394 | Regulator OKSIGEN | G1/07/kmr 709b
PER-000394/120 | PER-000394 | Regulator OKSIGEN | G3/05/kamar 542a
PER-000394/121 | PER-000394 | Regulator OKSIGEN | G3/05/kamar 542b
PER-000394/122 | PER-000394 | Regulator OKSIGEN | G3/05/kamar 543a
PER-000394/123 | PER-000394 | Regulator OKSIGEN | G3/05/kamar 543b
PER-000394/124 | PER-000394 | Regulator OKSIGEN | G3/05/kamar 543c
PER-000394/125 | PER-000394 | Regulator OKSIGEN | G3/05/kamar 543d
PER-000394/126 | PER-000394 | Regulator OKSIGEN | G3/05/kamar 543e
PER-000394/127 | PER-000394 | Regulator OKSIGEN | G3/05/kamar 543f
PER-000394/128 | PER-000394 | Regulator OKSIGEN | G3/05/kamar 543g
PER-000394/129 | PER-000394 | Regulator OKSIGEN | G3/05/kamar 545a
PER-000394/130 | PER-000394 | Regulator OKSIGEN | G3/05/kamar 545b
PER-000394/131 | PER-000394 | Regulator OKSIGEN | G3/05/kamar 545c
PER-000394/132 | PER-000394 | Regulator OKSIGEN | G3/05/kamar 545d
PER-000394/133 | PER-000394 | Regulator OKSIGEN | G3/05/kamar 545e
PER-000394/134 | PER-000394 | Regulator OKSIGEN | G3/05/kamar 545f
PER-000394/135 | PER-000394 | Regulator OKSIGEN | G3/05/kamar 545g
PER-000394/136 | PER-000394 | Regulator OKSIGEN | G3/05/kamar 546a
PER-000394/137 | PER-000394 | Regulator OKSIGEN | G3/05/kamar 546b
PER-000394/138 | PER-000394 | Regulator OKSIGEN | G3/05/kamar 546c
PER-000394/139 | PER-000394 | Regulator OKSIGEN | G3/05/kamar 546d
PER-000394/140 | PER-000394 | Regulator OKSIGEN | G3/05/kamar 546e
PER-000394/141 | PER-000394 | Regulator OKSIGEN | G3/05/kamar 546f
PER-000394/142 | PER-000394 | Regulator OKSIGEN | G3/05/kamar 546g
PER-000394/143 | PER-000394 | Regulator OKSIGEN | G3/05/kamar 547a
PER-000394/144 | PER-000394 | Regulator OKSIGEN | G3/05/kamar 547b
PER-000394/145 | PER-000394 | Regulator OKSIGEN | G3/05/kamar 547c
PER-000394/146 | PER-000394 | Regulator OKSIGEN | G3/05/kamar 547d
PER-000394/147 | PER-000394 | Regulator OKSIGEN | G3/05/kamar 547e
PER-000394/148 | PER-000394 | Regulator OKSIGEN | G3/05/kamar 547f
PER-000394/149 | PER-000394 | Regulator OKSIGEN | G3/05/kamar 547g
PER-000394/150 | PER-000394 | Regulator OKSIGEN | G3/05/kamar 550a
PER-000394/151 | PER-000394 | Regulator OKSIGEN | G3/05/kamar 550b
PER-000394/152 | PER-000394 | Regulator OKSIGEN | G3/05/kamar 550c
PER-000394/153 | PER-000394 | Regulator OKSIGEN | G3/05/kamar 550d
PER-000394/154 | PER-000394 | Regulator OKSIGEN | G3/05/kamar 548a
PER-000394/155 | PER-000394 | Regulator OKSIGEN | G3/05/kamar 548b
PER-000394/156 | PER-000394 | Regulator OKSIGEN | G3/05/kamar 548c
PER-000394/157 | PER-000394 | Regulator OKSIGEN | G3/05/kamar 548d
PER-000394/158 | PER-000394 | Regulator OKSIGEN | G3/05/kamar 549a
PER-000394/159 | PER-000394 | Regulator OKSIGEN | G3/05/kamar 549b
PER-000394/160 | PER-000394 | Regulator OKSIGEN | G3/05/kamar 549c
PER-000394/161 | PER-000394 | Regulator OKSIGEN | G3/06/kamar 655a
PER-000394/162 | PER-000394 | Regulator OKSIGEN | G3/06/kamar 655b
PER-000394/163 | PER-000394 | Regulator OKSIGEN | G3/06/kamar 653
PER-000394/164 | PER-000394 | Regulator OKSIGEN | G3/06/kamar 652
PER-000394/165 | PER-000394 | Regulator OKSIGEN | G3/06/kamar 651
PER-000394/166 | PER-000394 | Regulator OKSIGEN | G3/06/kamar 650
PER-000394/167 | PER-000394 | Regulator OKSIGEN | G3/06/kamar 650b
PER-000394/168 | PER-000394 | Regulator OKSIGEN | G3/06/kamar 649a
PER-000394/169 | PER-000394 | Regulator OKSIGEN | G3/06/kamar 649b
PER-000394/170 | PER-000394 | Regulator OKSIGEN | G3/06/kamar 648a
PER-000394/171 | PER-000394 | Regulator OKSIGEN | G3/06/kamar 648b
PER-000394/172 | PER-000394 | Regulator OKSIGEN | G3/06/kamar 647a
PER-000394/173 | PER-000394 | Regulator OKSIGEN | G3/06/kamar 647b
PER-000394/174 | PER-000394 | Regulator OKSIGEN | G3/06/kamar 646
PER-000394/175 | PER-000394 | Regulator OKSIGEN | G3/06/kamar 645
PER-000017/037 | PER-000017 | Kipas Angin | G2/06/R.I
PER-000017/038 | PER-000017 | Kipas Angin | G2/06/R.I
PER-000017/039 | PER-000017 | Kipas Angin | G2/06/R.I
PER-000017/040 | PER-000017 | Kipas Angin | G2/06/R.I
PER-000017/041 | PER-000017 | Kipas Angin | G2/06/R.I
PER-000017/042 | PER-000017 | Kipas Angin | G2/06/R.I
PER-000017/043 | PER-000017 | Kipas Angin | G2/06/R.I
PER-000017/044 | PER-000017 | Kipas Angin | G2/06/R.I
PER-000017/045 | PER-000017 | Kipas Angin | G2/06/R.I
PER-000017/046 | PER-000017 | Kipas Angin | G2/06/R.I
PER-000017/047 | PER-000017 | Kipas Angin | G2/06/R.I
PER-000017/048 | PER-000017 | Kipas Angin | G2/06/R.I
PER-000017/049 | PER-000017 | Kipas Angin | G2/06/R.I
PER-000017/050 | PER-000017 | Kipas Angin | G2/06/R.I
PER-000017/051 | PER-000017 | Kipas Angin | G2/06/R.I
PER-000017/052 | PER-000017 | Kipas Angin | G2/06/R.I
PER-000017/053 | PER-000017 | Kipas Angin | G2/06/R.I
PER-000017/054 | PER-000017 | Kipas Angin | G2/06/R.I
PER-000017/055 | PER-000017 | Kipas Angin | G2/06/R.I
PER-000017/056 | PER-000017 | Kipas Angin | G2/06/R.I
PER-000017/057 | PER-000017 | Kipas Angin | G2/06/R.I
PER-000017/058 | PER-000017 | Kipas Angin | G2/06/R.I
PER-000017/059 | PER-000017 | Kipas Angin | G2/06/R.I
PER-000017/060 | PER-000017 | Kipas Angin | G2/06/R.I
PER-000017/061 | PER-000017 | Kipas Angin | G2/06/R.I
PER-000017/062 | PER-000017 | Kipas Angin | G2/06/R.I
PER-000017/063 | PER-000017 | Kipas Angin | G2/06/R.I
PER-000017/064 | PER-000017 | Kipas Angin | G2/06/R.I
PER-000017/065 | PER-000017 | Kipas Angin | G2/06/R.I
PER-000017/066 | PER-000017 | Kipas Angin | G2/06/R.I
PER-000017/067 | PER-000017 | Kipas Angin | G2/06/R.I
PER-000017/068 | PER-000017 | Kipas Angin | G2/06/R.I
PER-000017/069 | PER-000017 | Kipas Angin | G2/06/R.I
PER-000017/070 | PER-000017 | Kipas Angin | G2/06/R.I
PER-000017/071 | PER-000017 | Kipas Angin | G2/06/R.I
PER-000017/072 | PER-000017 | Kipas Angin | G2/06/R.I
PER-000017/073 | PER-000017 | Kipas Angin | G2/06/R.I
PER-000017/074 | PER-000017 | Kipas Angin | G2/06/R.I
PER-000017/075 | PER-000017 | Kipas Angin | G2/06/R.I
PER-000017/076 | PER-000017 | Kipas Angin | G2/06/R.I
PER-000017/077 | PER-000017 | Kipas Angin | G2/06/R.I
PER-000017/078 | PER-000017 | Kipas Angin | G2/06/R.I
PER-000017/079 | PER-000017 | Kipas Angin | G2/06/R.I
PER-000017/080 | PER-000017 | Kipas Angin | G2/06/R.I
PER-000017/081 | PER-000017 | Kipas Angin | G2/06/R.I
PER-000017/082 | PER-000017 | Kipas Angin | G2/06/R.I
PER-000017/083 | PER-000017 | Kipas Angin | G2/06/R.I
PER-000017/084 | PER-000017 | Kipas Angin | G2/06/R.I
PER-000017/085 | PER-000017 | Kipas Angin | G2/06/R.I
PER-000017/086 | PER-000017 | Kipas Angin | G2/06/R.I
PER-000017/087 | PER-000017 | Kipas Angin | G2/06/R.I
PER-000017/088 | PER-000017 | Kipas Angin | G2/06/R.I
PER-000017/089 | PER-000017 | Kipas Angin | G2/06/R.I
PER-000017/090 | PER-000017 | Kipas Angin | G2/06/R.I
LIS-000555/030 | LIS-000555 | AC SPLIT 1.5 PK | G1/06/ac kamar 605
LIS-000324/011 | LIS-000324 | Panel 120 x 80 x 20 cm | G3/Basemen/Panel SDP ac
LIS-000555/031 | LIS-000555 | AC SPLIT 1.5 PK | G1/06/AC spilt daikin kmr 605
LIS-000555/032 | LIS-000555 | AC SPLIT 1.5 PK | G1/06/AC spilt daikin kmr 606
LIS-000555/033 | LIS-000555 | AC SPLIT 1.5 PK | G1/06/AC spilt daikin kmr 607
LIS-000555/034 | LIS-000555 | AC SPLIT 1.5 PK | G1/06/AC spilt daikin kmr 607
LIS-000555/035 | LIS-000555 | AC SPLIT 1.5 PK | G1/06/AC spilt daikin kmr 608
LIS-000555/036 | LIS-000555 | AC SPLIT 1.5 PK | G1/06/AC spilt daikin kmr 609
LIS-000555/037 | LIS-000555 | AC SPLIT 1.5 PK | G1/06/AC spilt daikin kmr 608
LIS-000555/038 | LIS-000555 | AC SPLIT 1.5 PK | G1/06/AC spilt daikin kmr 610
PER-000017/091 | PER-000017 | Kipas Angin | G1/01/Pintu Masuk
PER-000017/092 | PER-000017 | Kipas Angin | G3/01/Lobby Gedung 3
PER-000017/093 | PER-000017 | Kipas Angin | G1/Basement/Basement
PER-000017/094 | PER-000017 | Kipas Angin | G1/02/Lobby ICU
PER-000017/095 | PER-000017 | Kipas Angin | G3/03/Dekat Pintu Masuk Office
PER-000017/096 | PER-000017 | Kipas Angin | G1/07/Lobby Lt 7 Gd 1
PER-000017/097 | PER-000017 | Kipas Angin | G2/01/Lobby Gd 2
PER-000017/098 | PER-000017 | Kipas Angin | G2/07/Lantai 7 Gd 2
PER-000017/099 | PER-000017 | Kipas Angin | Laboratorium/01/Laboratorium
PER-000017/100 | PER-000017 | Kipas Angin | Laboratorium/01/Laboratorium
PER-000017/101 | PER-000017 | Kipas Angin | Laboratorium/01/Laboratorium
PER-000017/102 | PER-000017 | Kipas Angin | Laboratorium/01/Laboratorium
PER-000017/103 | PER-000017 | Kipas Angin | Laboratorium/01/Laboratorium
PER-000017/104 | PER-000017 | Kipas Angin | Laboratorium/01/Laboratorium
LIS-000324/010 | LIS-000324 | Panel 120 x 80 x 20 cm | G3/Basemen/Panel SDP penerangan
LIS-000555/039 | LIS-000555 | AC SPLIT 1.5 PK | G1/05/AC spilt daikin kmr 510
LIS-000555/040 | LIS-000555 | AC SPLIT 1.5 PK | G1/05/AC spilt daikin kmr 509
LIS-000555/041 | LIS-000555 | AC SPLIT 1.5 PK | G1/05/AC spilt daikin kmr 508
LIS-000555/042 | LIS-000555 | AC SPLIT 1.5 PK | G1/05/AC spilt daikin kmr 507
LIS-000555/043 | LIS-000555 | AC SPLIT 1.5 PK | G1/05/AC spilt daikin kmr 506
LIS-000555/044 | LIS-000555 | AC SPLIT 1.5 PK | G1/05/AC spilt daikin kmr 505
LIS-000555/045 | LIS-000555 | AC SPLIT 1.5 PK | G1/03/AC spilt daikin kmr 305
LIS-000555/046 | LIS-000555 | AC SPLIT 1.5 PK | G1/03/AC spilt daikin kmr 306
LIS-000555/047 | LIS-000555 | AC SPLIT 1.5 PK | G1/03/AC spilt daikin kmr 307
LIS-000555/048 | LIS-000555 | AC SPLIT 1.5 PK | G1/03/AC spilt daikin kmr 308
LIS-000555/049 | LIS-000555 | AC SPLIT 1.5 PK | G1/03/AC spilt daikin kmr 309
LIS-000555/050 | LIS-000555 | AC SPLIT 1.5 PK | G1/03/AC spilt daikin kmr 310
LIS-000555/051 | LIS-000555 | AC SPLIT 1.5 PK | G1/07/AC spilt daikin kmr 701
LIS-000555/052 | LIS-000555 | AC SPLIT 1.5 PK | G1/07/AC spilt daikin kmr 702
LIS-000555/053 | LIS-000555 | AC SPLIT 1.5 PK | G1/07/AC spilt daikin kmr 703
LIS-000555/054 | LIS-000555 | AC SPLIT 1.5 PK | G1/07/AC spilt daikin kmr 705
LIS-000263/401 | LIS-000263 | AC Split 1 PK | G5/03/R. USG
PER-000610/001 | PER-000610 | Tangki air 5000 ltr | G1/08/ROOPTOP
PER-000610/002 | PER-000610 | Tangki air 5000 ltr | G1/08/ROOPTOP
PER-000394/176 | PER-000394 | Regulator OKSIGEN | G3/06/kamar 643
PER-000394/177 | PER-000394 | Regulator OKSIGEN | G3/06/kamar 642
PER-000394/178 | PER-000394 | Regulator OKSIGEN | G3/06/kamar 657
PER-000394/179 | PER-000394 | Regulator OKSIGEN | G3/06/kamar 656
PER-000394/180 | PER-000394 | Regulator OKSIGEN | G3/06/kamar 656b
PER-000394/181 | PER-000394 | Regulator OKSIGEN | G3/06/kamar 656c
PER-000394/182 | PER-000394 | Regulator OKSIGEN | G3/07/kamar 752a
PER-000394/183 | PER-000394 | Regulator OKSIGEN | G3/07/kamar 752b
PER-000394/184 | PER-000394 | Regulator OKSIGEN | G3/07/kamar 752c
PER-000394/185 | PER-000394 | Regulator OKSIGEN | G3/07/kamar 751a
PER-000394/186 | PER-000394 | Regulator OKSIGEN | G3/07/kamar 751b
PER-000394/187 | PER-000394 | Regulator OKSIGEN | G3/07/kamar 751c
PER-000394/188 | PER-000394 | Regulator OKSIGEN | G3/07/kamar 751d
PER-000394/189 | PER-000394 | Regulator OKSIGEN | G3/07/kamar 751e
PER-000394/190 | PER-000394 | Regulator OKSIGEN | G3/07/kamar 751f
PER-000394/191 | PER-000394 | Regulator OKSIGEN | G3/07/kamar 751g
PER-000394/192 | PER-000394 | Regulator OKSIGEN | G3/07/kamar 750a
PER-000394/193 | PER-000394 | Regulator OKSIGEN | G3/07/kamar 750b
PER-000394/194 | PER-000394 | Regulator OKSIGEN | G3/07/kamar 749a
PER-000394/195 | PER-000394 | Regulator OKSIGEN | G3/07/kamar 749b
PER-000394/196 | PER-000394 | Regulator OKSIGEN | G3/07/kamar 748a
PER-000394/197 | PER-000394 | Regulator OKSIGEN | G3/07/kamar 748b
PER-000394/198 | PER-000394 | Regulator OKSIGEN | G3/07/kamar 748c
PER-000394/199 | PER-000394 | Regulator OKSIGEN | G3/07/kamar 748d
PER-000394/200 | PER-000394 | Regulator OKSIGEN | G3/07/kamar 747a
PER-000394/201 | PER-000394 | Regulator OKSIGEN | G3/07/kamar 747b
PER-000394/202 | PER-000394 | Regulator OKSIGEN | G3/07/kamar 747c
PER-000394/203 | PER-000394 | Regulator OKSIGEN | G3/07/kamar 746a
PER-000394/204 | PER-000394 | Regulator OKSIGEN | G3/07/kamar 746b
PER-000394/205 | PER-000394 | Regulator OKSIGEN | G3/07/kamar 745
PER-000394/206 | PER-000394 | Regulator OKSIGEN | G3/07/kamar 743
PER-000394/207 | PER-000394 | Regulator OKSIGEN | G3/07/kamar 742
PER-000394/208 | PER-000394 | Regulator OKSIGEN | G3/07/kamar 741
PER-000394/209 | PER-000394 | Regulator OKSIGEN | G3/09/kamar 908
PER-000394/210 | PER-000394 | Regulator OKSIGEN | G3/09/kamar 907a
PER-000394/211 | PER-000394 | Regulator OKSIGEN | G3/09/kamar 907b
PER-000394/212 | PER-000394 | Regulator OKSIGEN | G3/09/kamar 907c
PER-000394/213 | PER-000394 | Regulator OKSIGEN | G3/09/kamar 907d
PER-000394/214 | PER-000394 | Regulator OKSIGEN | G3/09/kamar 907e
PER-000394/215 | PER-000394 | Regulator OKSIGEN | G3/09/kamar 907f
PER-000394/216 | PER-000394 | Regulator OKSIGEN | G3/09/kamar 907g
PER-000394/217 | PER-000394 | Regulator OKSIGEN | G3/09/kamar 906a
PER-000394/218 | PER-000394 | Regulator OKSIGEN | G3/09/kamar 906b
PER-000394/219 | PER-000394 | Regulator OKSIGEN | G3/09/kamar 906c
PER-000394/220 | PER-000394 | Regulator OKSIGEN | G3/09/kamar 906d
PER-000394/221 | PER-000394 | Regulator OKSIGEN | G3/09/kamar 906e
PER-000394/222 | PER-000394 | Regulator OKSIGEN | G3/09/kamar 906f
PER-000394/223 | PER-000394 | Regulator OKSIGEN | G3/09/kamar 906g
PER-000394/224 | PER-000394 | Regulator OKSIGEN | G3/09/kamar 905a
PER-000394/225 | PER-000394 | Regulator OKSIGEN | G3/09/kamar 905b
PER-000394/226 | PER-000394 | Regulator OKSIGEN | G3/09/kamar 902
PER-000394/227 | PER-000394 | Regulator OKSIGEN | G3/09/kamar 901
PER-000394/228 | PER-000394 | Regulator OKSIGEN | G3/08/kamar 811
PER-000394/229 | PER-000394 | Regulator OKSIGEN | G3/08/kamar 811b
PER-000394/230 | PER-000394 | Regulator OKSIGEN | G3/08/kamar 810a
PER-000394/231 | PER-000394 | Regulator OKSIGEN | G3/08/kamar 810b
PER-000394/232 | PER-000394 | Regulator OKSIGEN | G3/08/kamar 810c
LIS-000263/251 | LIS-000263 | AC Split 1 PK | G3/03/KA.BID Medis & Keperawatan
LIS-000604/004 | LIS-000604 | Air purifier 3H | G3/03/Office
LIS-000604/005 | LIS-000604 | Air purifier 3H | G3/03/Office
PER-002173/092 | PER-002173 | Bola Pemadam Api | G3/08/AULA
PER-002909/007 | PER-002909 | AC Central 10 PK | G1/08/Hall Pintu Masuk kiri
LIS-000263/252 | LIS-000263 | AC Split 1 PK | G1/02/SPOELHOAK/IBS
LIS-000604/006 | LIS-000604 | Air purifier 3H | G3/01/Farmasi
LIS-000604/007 | LIS-000604 | Air purifier 3H | G3/01/Farmasi
PER-001332/025 | PER-001332 | Handphone Android | G1/Lobby/Receptionist
PER-001332/026 | PER-001332 | Handphone Android | G2/06/R.I
PER-001332/027 | PER-001332 | Handphone Android | G2/06/R.I
PER-002909/008 | PER-002909 | AC Central 10 PK | G1/08/Hall Pintu Masuk kanan
PER-000315/180 | PER-000315 | AC Casette 5 PK | G1/08/Hall D. Lift kiri
PER-002219/009 | PER-002219 | AC CASSETE 2.5 PK | G2/01/Depan Ruang Sampling
LIS-000555/064 | LIS-000555 | AC SPLIT 1.5 PK | G4/Basement/R. Bedah Minor
FOM-000020/001 | FOM-000020 | Checklist Kamar Pasien | G1/07/Reuse eks HD
FOM-000020/002 | FOM-000020 | Checklist Kamar Pasien | G1/07/Reuse eks HD
LIS-000264/222 | LIS-000264 | Ac Split 2 PK | G1/BASEMENT/R. Peny Bhn Krg
LIS-000263/477 | LIS-000263 | AC Split 1 PK | G1/BASEMENT/R. UPS
LIS-000264/223 | LIS-000264 | Ac Split 2 PK | G1/BASEMENT/R. Jenazah
PER-002377/001 | PER-002377 | Aseptan 500ml | G1/BASEMENT/LIFT
PER-002377/002 | PER-002377 | Aseptan 500ml | G1/BASEMENT/FINGER POS SECURITY
PER-002377/003 | PER-002377 | Aseptan 500ml | G3/BASEMENT/LIFT
PER-002377/004 | PER-002377 | Aseptan 500ml | G1/01/LIFT
PER-002377/005 | PER-002377 | Aseptan 500ml | G1/01/SCAN FINGER
PER-002377/006 | PER-002377 | Aseptan 500ml | G3/01/LIFT
PER-002377/007 | PER-002377 | Aseptan 500ml | G3/01/SCAN KARTU PASIEN
PER-002377/008 | PER-002377 | Aseptan 500ml | G2/01/PINTU MASUK
PER-002377/009 | PER-002377 | Aseptan 500ml | G2/01/LIFT DEPAN
PER-002377/010 | PER-002377 | Aseptan 500ml | G2/01/LIFT BELAKANG
PER-002377/011 | PER-002377 | Aseptan 500ml | G2/01/FINGER LAB
LIS-000604/008 | LIS-000604 | Air purifier 3H | G1/07/R.I
LIS-000604/009 | LIS-000604 | Air purifier 3H | G1/07/R.I
LIS-000604/010 | LIS-000604 | Air purifier 3H | G1/07/R.I
LIS-000604/011 | LIS-000604 | Air purifier 3H | G1/07/R.I
LIS-000604/012 | LIS-000604 | Air purifier 3H | G1/07/R.I
LIS-000263/487 | LIS-000263 | AC Split 1 PK | G1/03/Kamar 311A
LIS-000263/488 | LIS-000263 | AC Split 1 PK | G1/03/Kamar 311B
LIS-000582/090 | LIS-000582 | air purifier 2H xiaomi | G1/06/R.I
SIG-O2/111 | SIG-O2 | TABUNG O2 | LT.7 C
SIG-O2/112 | SIG-O2 | TABUNG O2 | NICU
LIS-000263/489 | LIS-000263 | AC Split 1 PK | G1/03/Kamar 312A
LIS-000263/490 | LIS-000263 | AC Split 1 PK | G1/03/Kamar 312B
LIS-000757/009 | LIS-000757 | ac cassete 4PK | G1/07/KORIDOR PINTU MASUK
LIS-000263/494 | LIS-000263 | AC Split 1 PK | G1/05/Kamar 511
PER-002219/041 | PER-002219 | AC CASSETE 2.5 PK | G4/09/R. KODING
LIS-000263/361 | LIS-000263 | AC Split 1 PK | G4/06/R. OBAT
PER-002173/064 | PER-002173 | Bola Pemadam Api | G2/01/PANELMDP
PER-002173/065 | PER-002173 | Bola Pemadam Api | G2/01/UPS CT SCAN
PER-002173/066 | PER-002173 | Bola Pemadam Api | G2/01/GENSET GDG 2
PER-002173/067 | PER-002173 | Bola Pemadam Api | G2/01/LIQUID GAS MEDIS
PER-002173/068 | PER-002173 | Bola Pemadam Api | G2/03/UPSCATHLAB
PER-000509/017 | PER-000509 | Apar CO2 3 Kg | G2/01/RUANG PCR
PER-000387/131 | PER-000387 | Apar ABC Powder 3 Kg | G4/BASEMENT/KORIDOR
PER-000387/132 | PER-000387 | Apar ABC Powder 3 Kg | G4/03/R.I
PER-000387/133 | PER-000387 | Apar ABC Powder 3 Kg | G4/01/PARKIR1M
PER-000387/134 | PER-000387 | Apar ABC Powder 3 Kg | G4/02/PARKIR2M
PER-000387/135 | PER-000387 | Apar ABC Powder 3 Kg | G4/03/PARKIR3M
PER-000387/136 | PER-000387 | Apar ABC Powder 3 Kg | G4/05/PARKIR5M
PER-000387/137 | PER-000387 | Apar ABC Powder 3 Kg | G4/06/PARKIR6M
PER-000387/138 | PER-000387 | Apar ABC Powder 3 Kg | G3/03/HD
PER-000387/139 | PER-000387 | Apar ABC Powder 3 Kg | G3/03/HD
LIS-000263/281 | LIS-000263 | AC Split 1 PK | G3/01/FARMASI
LIS-000263/282 | LIS-000263 | AC Split 1 PK | G3/01/FARMASI
LIS-000263/470 | LIS-000263 | AC Split 1 PK | G2/01/R. Sampling
LIS-000263/500 | LIS-000263 | AC Split 1 PK | G1/06/Kamar 602
LIS-000555/230 | LIS-000555 | AC SPLIT 1.5 PK | G1/06/Kamar 609
PER-000315/182 | PER-000315 | AC Casette 5 PK | G1/02/Senam Hamil Kiri
PER-000315/183 | PER-000315 | AC Casette 5 PK | G1/02/Senam Hamil Kanan
SIG-O2-0031 | SIG-O2 | TABUNG O2 | HABIS O2 DI LT 9.3
LIS-000582/005 | LIS-000582 | air purifier 2H xiaomi | G1/01/POLI KLINIK
LIS-000582/006 | LIS-000582 | air purifier 2H xiaomi | G1/07/R.I
LIS-000582/007 | LIS-000582 | air purifier 2H xiaomi | G1/07/R.I
PER-000610/003 | PER-000610 | Tangki air 5000 ltr | G1/08/ROOPTOP
PER-000610/004 | PER-000610 | Tangki air 5000 ltr | G1/08/ROOPTOP
PER-000610/005 | PER-000610 | Tangki air 5000 ltr | G2/08/ROOPTOP
PER-000610/006 | PER-000610 | Tangki air 5000 ltr | G2/08/ROOPTOP
PER-000610/007 | PER-000610 | Tangki air 5000 ltr | G2/08/ROOPTOP
PER-000610/008 | PER-000610 | Tangki air 5000 ltr | G2/08/ROOPTOP
PER-000610/009 | PER-000610 | Tangki air 5000 ltr | G3/10/ROOPTOP
PER-000610/010 | PER-000610 | Tangki air 5000 ltr | G3/10/ROOPTOP
PER-000610/011 | PER-000610 | Tangki air 5000 ltr | G3/10/ROOPTOP
PER-000610/012 | PER-000610 | Tangki air 5000 ltr | G3/10/ROOPTOP
PER-000610/013 | PER-000610 | Tangki air 5000 ltr | G3/10/ROOPTOP
PER-000610/014 | PER-000610 | Tangki air 5000 ltr | G3/10/ROOPTOP
LIS-000263/231 | LIS-000263 | AC Split 1 PK | G1/01/K_THT
LIS-000263/232 | LIS-000263 | AC Split 1 PK | G1/01/K_SARAF
PER-002219/006 | PER-002219 | AC CASSETE 2.5 PK | G1/01/IGD1/Daikin
LIS-000263/501 | LIS-000263 | AC Split 1 PK | G1/06/Kamar 603
LIS-000348/090 | LIS-000348 | Exhaust Fan 12" (wall) | G2/06/KMR MANDI 632
LIS-000348/091 | LIS-000348 | Exhaust Fan 12" (wall) | G2/06/KMR MANDI 633
LIS-000348/092 | LIS-000348 | Exhaust Fan 12" (wall) | G2/06/KMR MANDI 635
LIS-000348/093 | LIS-000348 | Exhaust Fan 12" (wall) | G2/06/KMR MANDI 635
LIS-000348/094 | LIS-000348 | Exhaust Fan 12" (wall) | G2/06/KMR MANDI 636
LIS-000348/095 | LIS-000348 | Exhaust Fan 12" (wall) | G2/06/KMR MANDI 637
LIS-000348/096 | LIS-000348 | Exhaust Fan 12" (wall) | G2/06/KMR MANDI 638
LIS-000348/097 | LIS-000348 | Exhaust Fan 12" (wall) | G2/06/KMR MANDI 639
LIS-000348/098 | LIS-000348 | Exhaust Fan 12" (wall) | G2/06/KMR MANDI 640
LIS-000348/099 | LIS-000348 | Exhaust Fan 12" (wall) | G2/07/TOILET UMUM PRIA
LIS-000348/100 | LIS-000348 | Exhaust Fan 12" (wall) | G2/07/TOILET UMUM WANITA
LIS-000348/101 | LIS-000348 | Exhaust Fan 12" (wall) | G2/07/KMR MANDI 721
LIS-000348/102 | LIS-000348 | Exhaust Fan 12" (wall) | G2/07/KMR MANDI 722
LIS-000348/103 | LIS-000348 | Exhaust Fan 12" (wall) | G2/07/KMR MANDI 723
LIS-000348/104 | LIS-000348 | Exhaust Fan 12" (wall) | G2/07/KMR MANDI 725
LIS-000348/105 | LIS-000348 | Exhaust Fan 12" (wall) | G2/07/KMR MANDI 726
LIS-000348/106 | LIS-000348 | Exhaust Fan 12" (wall) | G2/07/KMR MANDI 727
LIS-000348/107 | LIS-000348 | Exhaust Fan 12" (wall) | G2/07/KMR MANDI 728
LIS-000348/108 | LIS-000348 | Exhaust Fan 12" (wall) | G2/07/KMR MANDI 729
LIS-000348/109 | LIS-000348 | Exhaust Fan 12" (wall) | G2/07/KMR MANDI 730
LIS-000348/110 | LIS-000348 | Exhaust Fan 12" (wall) | G2/07/KMR MANDI 731
LIS-000348/111 | LIS-000348 | Exhaust Fan 12" (wall) | G2/07/KMR MANDI 732
LIS-000348/112 | LIS-000348 | Exhaust Fan 12" (wall) | G2/07/KMR MANDI 733
LIS-000348/113 | LIS-000348 | Exhaust Fan 12" (wall) | G2/07/KMR MANDI 735
LIS-000348/114 | LIS-000348 | Exhaust Fan 12" (wall) | G2/07/KMR MANDI 736
LIS-000348/115 | LIS-000348 | Exhaust Fan 12" (wall) | G2/07/KMR MANDI 737
LIS-000348/116 | LIS-000348 | Exhaust Fan 12" (wall) | G2/07/KMR MANDI 738
LIS-000348/117 | LIS-000348 | Exhaust Fan 12" (wall) | G2/07/KMR MANDI 739
LIS-000348/118 | LIS-000348 | Exhaust Fan 12" (wall) | G2/07/KMR MANDI 740
LIS-000555/227 | LIS-000555 | AC SPLIT 1.5 PK | G1/06/Kamar 606
LIS-000264/211 | LIS-000264 | Ac Split 2 PK | G3/09/Kamar 8916
LIS-000264/212 | LIS-000264 | Ac Split 2 PK | G3/09/Kamar 8914
LIS-000264/213 | LIS-000264 | Ac Split 2 PK | G5/09/Kamar 8911
PER-002173/063 | PER-002173 | Bola Pemadam Api | G3/02/CATHLAB
LIS-000263/345 | LIS-000263 | AC Split 1 PK | G5/07/R. GRUP TERAPI
LIS-000555/141 | LIS-000555 | AC SPLIT 1.5 PK | G5/07/R. OKUPASI TERAPI DEWASA
LIS-000555/142 | LIS-000555 | AC SPLIT 1.5 PK | G5/07/R. OKUPASI TERAPI
LIS-000263/346 | LIS-000263 | AC Split 1 PK | G5/07/R. OKUPASI TERAPI
LIS-000263/347 | LIS-000263 | AC Split 1 PK | G5/07/R. SENDIRI INTEGRITAS
LIS-000757/001 | LIS-000757 | ac cassete 4PK | G5/07/KORIDOR DEPAN ADMIN
LIS-000757/002 | LIS-000757 | ac cassete 4PK | G5/07/KORIDOR RUANG TUNGGU
LIS-000264/196 | LIS-000264 | Ac Split 2 PK | G5/07/KORIDOR TENGAH
LIS-000263/348 | LIS-000263 | AC Split 1 PK | G5/07/(AC1)R. KONSULTASI DOKTER, Sp.KFR
LIS-000263/349 | LIS-000263 | AC Split 1 PK | G5/07/(AC2)R. KONSULTASI DOKTER, Sp.KFR
LIS-000757/003 | LIS-000757 | ac cassete 4PK | G5/07/R. FISIOTERAPI (AC1)
LIS-000757/004 | LIS-000757 | ac cassete 4PK | G5/07/R. FISIOTERAPI (AC2)
LIS-000757/005 | LIS-000757 | ac cassete 4PK | G5/07/R. FISIOTERAPI (AC3)
LIS-000264/214 | LIS-000264 | Ac Split 2 PK | G5/09/Kamar 8915
PER-002173/088 | PER-002173 | Bola Pemadam Api | G4/BASEMENT/IPAL
LIS-000264/194 | LIS-000264 | Ac Split 2 PK | G5/BASEMENT/RUANG MDP
LIS-000555/192 | LIS-000555 | AC SPLIT 1.5 PK | G5/03/NICU/PICU
LIS-000555/193 | LIS-000555 | AC SPLIT 1.5 PK | G5/03/NICU/PICU
PER-000315/167 | PER-000315 | AC Casette 5 PK | G5/03/NICU/PICU
PER-000315/134 | PER-000315 | AC Casette 5 PK | G5/01/RUANGAN BPJS CENTER
PER-000315/168 | PER-000315 | AC Casette 5 PK | G5/03/NICU/PICU
LIS-000263/350 | LIS-000263 | AC Split 1 PK | G5/07/R. GYNASIUM ANAK
LIS-000263/351 | LIS-000263 | AC Split 1 PK | G5/07/R. TREADMIL
LIS-000348/119 | LIS-000348 | Exhaust Fan 12" (wall) | G2/03/TOILET CVCU
LIS-000348/120 | LIS-000348 | Exhaust Fan 12" (wall) | G2/03/TOILET UMUM PRIA
LIS-000348/121 | LIS-000348 | Exhaust Fan 12" (wall) | G2/03/TOILET UMUM WANITA
LIS-000348/122 | LIS-000348 | Exhaust Fan 12" (wall) | G2/03/TOILET DOKTER IBS GD2
LIS-000348/123 | LIS-000348 | Exhaust Fan 12" (wall) | G2/02/TOILET UMUM PRIA
LIS-000348/124 | LIS-000348 | Exhaust Fan 12" (wall) | G2/02/TOILET UMUM WANITA
LIS-000348/125 | LIS-000348 | Exhaust Fan 12" (wall) | G2/01/TOILET UMUM WANITA
LIS-000348/126 | LIS-000348 | Exhaust Fan 12" (wall) | G2/01/TOILET UMUM PRIA
LIS-000348/127 | LIS-000348 | Exhaust Fan 12" (wall) | G2/01/POLI GIGI
LIS-000348/128 | LIS-000348 | Exhaust Fan 12" (wall) | G2/01/POLI GIGI
LON-000005/001 | LON-000005 | Mesin Cuci 60 Kg | G1/01/CSSD
LON-000005/002 | LON-000005 | Mesin Cuci 60 Kg | G1/01/CSSD
MSC-000394/001 | INV-001111 | Mesin Cuci Electrolux 65Kg | G3/Basement/Loundry
MSC-000395/001 | INV-001112 | Mesin Cuci Kapsul 35Kg | G3/Basement/Loundry
LIS-000324/014 | LIS-000324 | Panel 120 x 80 x 20 cm | G3/01/Panel Penerangan
LIS-000324/015 | LIS-000324 | Panel 120 x 80 x 20 cm | G1/02/Panel AC Lt. 2
LIS-000324/016 | LIS-000324 | Panel 120 x 80 x 20 cm | G3/02/Panel AC Lt. 2
LIS-000324/017 | LIS-000324 | Panel 120 x 80 x 20 cm | G3/02/Panel Penerangan Lt.2 Gedung 1
LIS-000324/018 | LIS-000324 | Panel 120 x 80 x 20 cm | G3/02/Panel Penerangan Lt.2 Gd. 3
LIS-000324/019 | LIS-000324 | Panel 120 x 80 x 20 cm | G1/03/Panel AC Lt.3 Gedung I
LIS-000324/020 | LIS-000324 | Panel 120 x 80 x 20 cm | G3/03/Panel AC Lt.3 Gedung I
LIS-000324/021 | LIS-000324 | Panel 120 x 80 x 20 cm | G3/03/Panel AC Lt.3 Gd. 3
PER-002609/001 | PER-002609 | Mesin UT | G4/Basement/Mesin UT
LIS-00258/001 | LIS-00258 | AC split 5PK | G4/Basement/Koridor Depan Lift
LIS-00258/002 | LIS-00258 | AC split 5PK | G4/Basement/R. CT Scan
LIS-00258/003 | LIS-00258 | AC split 5PK | G4/Basement/R. CT Scan
LIS-000324/022 | LIS-000324 | Panel 120 x 80 x 20 cm | G1/03/Panel Penerangan
LIS-000324/023 | LIS-000324 | Panel 120 x 80 x 20 cm | G3/03/Panel Penerangan
LIS-000324/024 | LIS-000324 | Panel 120 x 80 x 20 cm | G1/05/Panel AC
LIS-000324/025 | LIS-000324 | Panel 120 x 80 x 20 cm | G3/05/Panel AC
LIS-000324/026 | LIS-000324 | Panel 120 x 80 x 20 cm | G1/05/Panel Penerangan
LIS-000324/027 | LIS-000324 | Panel 120 x 80 x 20 cm | G3/05/Panel Penerangan
LIS-000324/028 | LIS-000324 | Panel 120 x 80 x 20 cm | G1/06/Panel AC
LIS-000324/029 | LIS-000324 | Panel 120 x 80 x 20 cm | G3/06/Panel AC
LIS-000324/030 | LIS-000324 | Panel 120 x 80 x 20 cm | G1/06/Panel Penerangan
LIS-000324/031 | LIS-000324 | Panel 120 x 80 x 20 cm | G1/07/Panel AC
LIS-000324/032 | LIS-000324 | Panel 120 x 80 x 20 cm | G3/07/Panel AC
LIS-000324/033 | LIS-000324 | Panel 120 x 80 x 20 cm | G1/07/Panel Penerangan
LIS-000324/034 | LIS-000324 | Panel 120 x 80 x 20 cm | G3/07/Panel Penerangan
LIS-000324/035 | LIS-000324 | Panel 120 x 80 x 20 cm | G1/08/Panel AC
LIS-000324/036 | LIS-000324 | Panel 120 x 80 x 20 cm | G3/08/Panel AC
LIS-000324/037 | LIS-000324 | Panel 120 x 80 x 20 cm | G1/08/Panel Penerangan
LIS-000324/038 | LIS-000324 | Panel 120 x 80 x 20 cm | G3/08/Panel Penerangan
LIS-000324/039 | LIS-000324 | Panel 120 x 80 x 20 cm | G1/09/Panel AC
LIS-000324/040 | LIS-000324 | Panel 120 x 80 x 20 cm | G3/09/Panel AC
LIS-000324/041 | LIS-000324 | Panel 120 x 80 x 20 cm | G3/09/Panel Penerangan
LIS-000324/042 | LIS-000324 | Panel 120 x 80 x 20 cm | G3/10/Panel
LIS-000324/043 | LIS-000324 | Panel 120 x 80 x 20 cm | G2/01/Panel
LIS-000324/044 | LIS-000324 | Panel 120 x 80 x 20 cm | G2/02/Panel
LIS-000324/045 | LIS-000324 | Panel 120 x 80 x 20 cm | G2/03/Panel
LIS-000324/046 | LIS-000324 | Panel 120 x 80 x 20 cm | G2/05/Panel
LIS-000324/047 | LIS-000324 | Panel 120 x 80 x 20 cm | G2/06/Panel
LIS-000324/048 | LIS-000324 | Panel 120 x 80 x 20 cm | G2/07/Panel
LIS-000555/068 | LIS-000555 | AC SPLIT 1.5 PK | G2/01/IGD
LIS-000555/069 | LIS-000555 | AC SPLIT 1.5 PK | G2/01/IGD
LIS-000263/274 | LIS-000263 | AC Split 1 PK | G3/02/VK (RUANG DOKTER)
PER-000631/010 | PER-000631 | AC Split 3/4 PK | G3/BASEMENT /GUDANG FARMASI
PER-002102/026 | PER-002102 | Papan Code red | G4/BASEMENT/IGD
PER-002102/027 | PER-002102 | Papan Code red | G4/09/OFFICE
PER-000315/070 | PER-000315 | AC Casette 5 PK | G2/03/ICU
PER-000315/071 | PER-000315 | AC Casette 5 PK | G2/03/ICU
PER-000394/233 | PER-000394 | Regulator OKSIGEN | G3/08/kamar 810d
PER-000394/234 | PER-000394 | Regulator OKSIGEN | G3/08/kamar 810e
PER-000394/235 | PER-000394 | Regulator OKSIGEN | G3/08/kamar 810f
PER-000394/236 | PER-000394 | Regulator OKSIGEN | G3/08/kamar 810g
PER-000394/237 | PER-000394 | Regulator OKSIGEN | G3/08/kamar 809a
PER-000394/238 | PER-000394 | Regulator OKSIGEN | G3/08/kamar 809b
PER-000394/239 | PER-000394 | Regulator OKSIGEN | G3/08/kamar 808a
PER-000394/240 | PER-000394 | Regulator OKSIGEN | G3/08/kamar 808b
PER-000394/241 | PER-000394 | Regulator OKSIGEN | G3/08/kamar 807a
PER-000394/242 | PER-000394 | Regulator OKSIGEN | G3/08/kamar 807b
PER-000394/243 | PER-000394 | Regulator OKSIGEN | G3/08/kamar 807c
PER-000394/244 | PER-000394 | Regulator OKSIGEN | G3/08/kamar 807d
PER-000394/245 | PER-000394 | Regulator OKSIGEN | G3/08/kamar 806a
PER-000394/246 | PER-000394 | Regulator OKSIGEN | G3/08/kamar 806b
PER-000394/247 | PER-000394 | Regulator OKSIGEN | G3/08/kamar 806c
PER-000394/248 | PER-000394 | Regulator OKSIGEN | G3/08/kamar 806d
PER-000394/249 | PER-000394 | Regulator OKSIGEN | G3/08/kamar 805a
PER-000394/250 | PER-000394 | Regulator OKSIGEN | G3/08/kamar 805b
PER-000394/251 | PER-000394 | Regulator OKSIGEN | G3/08/kamar 803
PER-000394/252 | PER-000394 | Regulator OKSIGEN | G3/08/kamar 802a
PER-000394/253 | PER-000394 | Regulator OKSIGEN | G3/08/kamar 802b
PER-000394/254 | PER-000394 | Regulator OKSIGEN | G3/08/kamar 801a
PER-000394/255 | PER-000394 | Regulator OKSIGEN | G3/08/kamar 801b
PER-000394/256 | PER-000394 | Regulator OKSIGEN | G3/02/vk1
PER-000394/257 | PER-000394 | Regulator OKSIGEN | G3/02/vk2
PER-000394/258 | PER-000394 | Regulator OKSIGEN | G3/02/vk3
PER-000394/259 | PER-000394 | Regulator OKSIGEN | G3/02/vk4
PER-000394/260 | PER-000394 | Regulator OKSIGEN | G3/02/vk5
PER-000394/261 | PER-000394 | Regulator OKSIGEN | G1/02/persiapan 1
PER-000394/262 | PER-000394 | Regulator OKSIGEN | G1/02/persiapan 2
PER-000394/263 | PER-000394 | Regulator OKSIGEN | G1/02/persiapan 3
PER-000394/264 | PER-000394 | Regulator OKSIGEN | G2/05/kamar 521
PER-000394/265 | PER-000394 | Regulator OKSIGEN | G2/05/kamar 522
PER-000394/266 | PER-000394 | Regulator OKSIGEN | G2/05/kamar 523
PER-000394/267 | PER-000394 | Regulator OKSIGEN | G2/05/kamar 525
PER-000394/268 | PER-000394 | Regulator OKSIGEN | G2/05/kamar 526
PER-000394/269 | PER-000394 | Regulator OKSIGEN | G2/05/kamar 527
PER-000394/270 | PER-000394 | Regulator OKSIGEN | G2/05/kamar 528
PER-000394/271 | PER-000394 | Regulator OKSIGEN | G2/05/kamar 529
PER-000394/272 | PER-000394 | Regulator OKSIGEN | G2/05/kamar 530
PER-000394/273 | PER-000394 | Regulator OKSIGEN | G2/05/kamar 531
PER-000394/274 | PER-000394 | Regulator OKSIGEN | G2/05/kamar 532
PER-000394/275 | PER-000394 | Regulator OKSIGEN | G2/05/kamar 535
PER-000394/276 | PER-000394 | Regulator OKSIGEN | G2/05/kamar 536
PER-000394/277 | PER-000394 | Regulator OKSIGEN | G2/05/kamar 537
PER-000394/278 | PER-000394 | Regulator OKSIGEN | G2/05/kamar 538
PER-000394/279 | PER-000394 | Regulator OKSIGEN | G2/05/kamar 539
PER-000394/280 | PER-000394 | Regulator OKSIGEN | G2/05/kamar 540
PER-000394/281 | PER-000394 | Regulator OKSIGEN | G2/06/kamar 621
PER-000394/282 | PER-000394 | Regulator OKSIGEN | G2/06/kamar 622
PER-000394/283 | PER-000394 | Regulator OKSIGEN | G2/06/kamar 623
PER-000394/284 | PER-000394 | Regulator OKSIGEN | G2/06/kamar 625
PER-000394/285 | PER-000394 | Regulator OKSIGEN | G2/06/kamar 626
PER-000394/286 | PER-000394 | Regulator OKSIGEN | G2/06/kamar 627
PER-000394/287 | PER-000394 | Regulator OKSIGEN | G2/06/kamar 628
PER-000394/288 | PER-000394 | Regulator OKSIGEN | G2/06/kamar 629
PER-000394/289 | PER-000394 | Regulator OKSIGEN | G2/06/kamar 630
PER-000394/290 | PER-000394 | Regulator OKSIGEN | G2/06/kamar 631
PER-000394/291 | PER-000394 | Regulator OKSIGEN | G2/06/kamar 632
PER-000394/292 | PER-000394 | Regulator OKSIGEN | G2/06/kamar 635
PER-000394/293 | PER-000394 | Regulator OKSIGEN | G2/06/kamar 636
PER-000394/294 | PER-000394 | Regulator OKSIGEN | G2/06/kamar 637
PER-000394/295 | PER-000394 | Regulator OKSIGEN | G2/06/kamar 638
PER-000394/296 | PER-000394 | Regulator OKSIGEN | G2/06/kamar 639
PER-000394/297 | PER-000394 | Regulator OKSIGEN | G2/06/kamar 640
PER-000394/298 | PER-000394 | Regulator OKSIGEN | G2/07/kamar 721
PER-000394/299 | PER-000394 | Regulator OKSIGEN | G2/07/kamar 722
PER-000394/300 | PER-000394 | Regulator OKSIGEN | G2/07/kamar 723
PER-000394/301 | PER-000394 | Regulator OKSIGEN | G2/07/kamar 725
PER-000394/302 | PER-000394 | Regulator OKSIGEN | G2/07/kamar 727
PER-000394/303 | PER-000394 | Regulator OKSIGEN | G2/07/kamar 728
PER-000394/304 | PER-000394 | Regulator OKSIGEN | G2/07/kamar 729
PER-000394/305 | PER-000394 | Regulator OKSIGEN | G2/07/kamar 730
PER-000394/306 | PER-000394 | Regulator OKSIGEN | G2/07/kamar 731
PER-000394/307 | PER-000394 | Regulator OKSIGEN | G2/07/kamar 732
PER-000394/308 | PER-000394 | Regulator OKSIGEN | G2/07/kamar 735
PER-000394/309 | PER-000394 | Regulator OKSIGEN | G2/07/kamar 736
PER-000394/310 | PER-000394 | Regulator OKSIGEN | G2/07/kamar 737
PER-000394/311 | PER-000394 | Regulator OKSIGEN | G2/07/kamar 738
PER-000394/312 | PER-000394 | Regulator OKSIGEN | G2/07/kamar 739
PER-000394/313 | PER-000394 | Regulator OKSIGEN | G2/07/kamar 740
PER-000394/314 | PER-000394 | Regulator OKSIGEN | G3/02/ruang icu bed 1
PER-000394/315 | PER-000394 | Regulator OKSIGEN | G3/02/ruang icu bed 2
PER-000394/316 | PER-000394 | Regulator OKSIGEN | G3/02/ruang icu bed 3
PER-000394/317 | PER-000394 | Regulator OKSIGEN | G3/02/ruang icu bed 4
PER-000394/318 | PER-000394 | Regulator OKSIGEN | G3/02/ruang icu bed 5
PER-000394/319 | PER-000394 | Regulator OKSIGEN | G3/02/ruang icu bed 6
PER-000394/320 | PER-000394 | Regulator OKSIGEN | G3/02/ruang icu bed 7
PER-000394/321 | PER-000394 | Regulator OKSIGEN | G3/02/ruang icu bed 8
PER-000394/322 | PER-000394 | Regulator OKSIGEN | G3/02/ruang icu bed 9
PER-000394/323 | PER-000394 | Regulator OKSIGEN | G3/02/ruang icu bed 10
PER-000394/324 | PER-000394 | Regulator OKSIGEN | G3/02/ruang picu bed 1
PER-000394/325 | PER-000394 | Regulator OKSIGEN | G3/02/ruang picu bed 2
PER-000394/326 | PER-000394 | Regulator OKSIGEN | G3/02/ruang picu bed 3
PER-000394/327 | PER-000394 | Regulator OKSIGEN | G3/02/ruang picu bed 4
PER-000394/328 | PER-000394 | Regulator OKSIGEN | G3/02/ruang nicu bed 4
PER-000394/329 | PER-000394 | Regulator OKSIGEN | G3/02/ruang nicu bed 5
PER-000394/330 | PER-000394 | Regulator OKSIGEN | G3/02/ruang nicu bed 6
PER-000394/331 | PER-000394 | Regulator OKSIGEN | G3/02/ruang nicu bed 3
PER-000394/332 | PER-000394 | Regulator OKSIGEN | G3/02/ruang nicu bed 2
PER-000394/333 | PER-000394 | Regulator OKSIGEN | G3/02/ruang nicu bed 1
PER-000394/334 | PER-000394 | Regulator OKSIGEN | G2/03/ruang cvcu bed 1
PER-000394/335 | PER-000394 | Regulator OKSIGEN | G2/03/ruang cvcu bed 2
PER-000394/336 | PER-000394 | Regulator OKSIGEN | G2/03/ruang cvcu bed 3
PER-000394/337 | PER-000394 | Regulator OKSIGEN | G2/03/ruang cvcu bed 4
PER-000394/338 | PER-000394 | Regulator OKSIGEN | G2/03/ruang cvcu isolasi1
PER-000394/339 | PER-000394 | Regulator OKSIGEN | G2/03/ruang cvcu isolasi2
LIS-000263/244 | LIS-000263 | AC Split 1 PK | G3/BASEMENT/Limbah B3 Farmasi
LIS-000264/129 | LIS-000264 | Ac Split 2 PK | G2/01/Ruang panel/premier air
LIS-000264/130 | LIS-000264 | Ac Split 2 PK | G2/01/Ruang panel/premier air
LIS-000555/058 | LIS-000555 | AC SPLIT 1.5 PK | G2/02/Ruang admin lab/fujiaire
LIS-000555/059 | LIS-000555 | AC SPLIT 1.5 PK | G2/02/Ruang admin lab/fujiaire
LIS-000263/275 | LIS-000263 | AC Split 1 PK | G3/BASEMENT /MUSHOLAH
LIS-000263/276 | LIS-000263 | AC Split 1 PK | G3/BASEMENT /MUSHOLAH
LIS-000263/277 | LIS-000263 | AC Split 1 PK | G3/BASEMENT /MUSHOLAH
LIS-000264/145 | LIS-000264 | Ac Split 2 PK | G2/01/PCR
LIS-000263/278 | LIS-000263 | AC Split 1 PK | G2/01/PCR
LIS-000263/279 | LIS-000263 | AC Split 1 PK | G2/01/PCR
PER-002219/011 | PER-002219 | AC CASSETE 2.5 PK | G2/01/PCR
LIS-000555/074 | LIS-000555 | AC SPLIT 1.5 PK | G4/BASEMENT /RADIOLOGI
LIS-000263/283 | LIS-000263 | AC Split 1 PK | G3/01/FARMASI
PER-000387/141 | PER-000387 | Apar ABC Powder 3 Kg | G3/01/FARMASI
PER-000387/142 | PER-000387 | Apar ABC Powder 3 Kg | G4/BASEMENT/IGD
PER-000387/140 | PER-000387 | Apar ABC Powder 3 Kg | G4/basement/LAB
PER-002218/046 | PER-002218 | AC CASSETE 3 PK | G3/03/CSSD
PER-002218/047 | PER-002218 | AC CASSETE 3 PK | G3/03/CSSD
PER-002218/048 | PER-002218 | AC CASSETE 3 PK | G3/03/KORIDOR
LIS-000263/284 | LIS-000263 | AC Split 1 PK | G3/01/POLI UMUM
LIS-000263/285 | LIS-000263 | AC Split 1 PK | G3/01/POLI MATA
PER-000387/143 | PER-000387 | Apar ABC Powder 3 Kg | G3/02/PINTU KELUAR IBS
PER-000387/144 | PER-000387 | Apar ABC Powder 3 Kg | G2/01/KLINIK GIGI
PER-000387/145 | PER-000387 | Apar ABC Powder 3 Kg | G2/01/DEPAN MINIMARKET
LIS-000264/148 | LIS-000264 | Ac Split 2 PK | G3/05/550
LIS-000263/286 | LIS-000263 | AC Split 1 PK | G3/BASEMENT/RUANG ISS
LIS-000263/435 | LIS-000263 | AC Split 1 PK | Rumah 54/01/Kamar 03
LIS-000264/150 | LIS-000264 | Ac Split 2 PK | G1/BASEMENT /R.UPS
LIS-000264/151 | LIS-000264 | Ac Split 2 PK | G1/BASEMENT /R.JENAZAH
PER-000387/154 | PER-000387 | Apar ABC Powder 3 Kg | G4/09/R.RAPAT OFFICE
PER-001774/041 | PER-001774 | Selang Hydrant 2.5" x 30 m | G4/BASEMENT/IGD
PER-001774/042 | PER-001774 | Selang Hydrant 2.5" x 30 m | G4/BASEMENT/PARKIR
PER-001774/043 | PER-001774 | Selang Hydrant 2.5" x 30 m | G4/09/OFFICE
PER-001774/044 | PER-001774 | Selang Hydrant 2.5" x 30 m | G4/09/OFFICE
PER-001774/045 | PER-001774 | Selang Hydrant 2.5" x 30 m | G4/07/PARKIR
PER-001774/046 | PER-001774 | Selang Hydrant 2.5" x 30 m | G4/06/PARKIR
PER-001774/047 | PER-001774 | Selang Hydrant 2.5" x 30 m | G4/05/PARKIR
PER-001774/048 | PER-001774 | Selang Hydrant 2.5" x 30 m | G4/03/PARKIR
PER-001774/049 | PER-001774 | Selang Hydrant 2.5" x 30 m | G4/02/PARKIR
PER-001774/050 | PER-001774 | Selang Hydrant 2.5" x 30 m | G4/01/PARKIR
PER-001774/051 | PER-001774 | Selang Hydrant 2.5" x 30 m | G4/10/AULA
PER-001774/052 | PER-001774 | Selang Hydrant 2.5" x 30 m | G4/10/AULA
PER-001774/053 | PER-001774 | Selang Hydrant 2.5" x 30 m | G4/BASEMENT/TERAS
PER-001774/054 | PER-001774 | Selang Hydrant 2.5" x 30 m | G4/08/LIFT
PER-001774/055 | PER-001774 | Selang Hydrant 2.5" x 30 m | G4/08/CONDOMINIUM
LIS-000558/008 | LIS-000558 | AC CENTRAL 6 PK | G1/02/IBS/OK2
PER-000387/146 | PER-000387 | Apar ABC Powder 3 Kg | G4/PARKIRBM/1
PER-000387/147 | PER-000387 | Apar ABC Powder 3 Kg | G4/PARKIR7/1
PER-000387/148 | PER-000387 | Apar ABC Powder 3 Kg | G4/PARKIR6M/1
PER-000387/149 | PER-000387 | Apar ABC Powder 3 Kg | G4/PARKIR6/1
PER-000387/150 | PER-000387 | Apar ABC Powder 3 Kg | G3/03/ENDOSCOPY
PER-000387/151 | PER-000387 | Apar ABC Powder 3 Kg | G3/BASEMENT/GIZI
PER-000387/152 | PER-000387 | Apar ABC Powder 3 Kg | G1/BASEMENT/TRAFO
PER-000387/153 | PER-000387 | Apar ABC Powder 3 Kg | G1/BASEMENT/PANEL
PER-002173/019 | PER-002173 | Bola Pemadam Api | G3/03/HD
PER-002173/020 | PER-002173 | Bola Pemadam Api | G3/01/FARMASI
PER-002173/021 | PER-002173 | Bola Pemadam Api | G3/01/FARMASI
LIS-000263/449 | LIS-000263 | AC Split 1 PK | Rumah 54/01/Kamar 17
LIS-000264/218 | LIS-000264 | Ac Split 2 PK | G1/BASEMENT/Gudang Penyimpanan Bahan Kering
LON-000238/001 | LON-000238 | Mesin cuci barrier 70kg | G3/BASEMENT/Laundry
LON-000082/001 | LON-000082 | Dryer (Mesin Pengering) | G3/BASEMENT/Laundry
LON-000083/001 | LON-000083 | Seterika (Ironer) | G3/BASEMENT/Laundry
LIS-000263/292 | LIS-000263 | AC Split 1 PK | G2/05/R.I (536)
PER-000315/074 | PER-000315 | AC Casette 5 PK | G4/10/AULA
PER-000315/075 | PER-000315 | AC Casette 5 PK | G4/10/AULA
PER-000315/076 | PER-000315 | AC Casette 5 PK | G4/10/AULA
PER-000315/077 | PER-000315 | AC Casette 5 PK | G4/10/AULA
PER-000315/078 | PER-000315 | AC Casette 5 PK | G4/10/AULA
PER-000315/079 | PER-000315 | AC Casette 5 PK | G4/10/AULA
PER-000315/080 | PER-000315 | AC Casette 5 PK | G4/10/AULA
PER-000315/081 | PER-000315 | AC Casette 5 PK | G4/10/AULA
PER-000315/082 | PER-000315 | AC Casette 5 PK | G4/10/AULA
PER-000315/083 | PER-000315 | AC Casette 5 PK | G4/10/AULA
PER-000315/084 | PER-000315 | AC Casette 5 PK | G4/10/AULA
PER-000315/085 | PER-000315 | AC Casette 5 PK | G4/10/AULA
PER-000315/086 | PER-000315 | AC Casette 5 PK | G4/10/AULA
PER-000315/087 | PER-000315 | AC Casette 5 PK | G4/10/AULA
PER-000315/088 | PER-000315 | AC Casette 5 PK | G3/02/DEPAN LIFT
PER-000315/072 | PER-000315 | AC Casette 5 PK | G3/03/HD/KORIDOR
PER-000315/073 | PER-000315 | AC Casette 5 PK | G3/03/HD/KORIDOR
PER-002218/049 | PER-002218 | AC CASSETE 3 PK | G3/03/HD/KORIDOR
PER-002218/050 | PER-002218 | AC CASSETE 3 PK | G3/03/HD/KORIDOR
LIS-000263/287 | LIS-000263 | AC Split 1 PK | G3/03/HD/R.DOKTER
LIS-000263/288 | LIS-000263 | AC Split 1 PK | G3/03/HD/R.ISTIRAHAT
LIS-000263/289 | LIS-000263 | AC Split 1 PK | G3/03/HD/R.GANTI
LIS-000263/290 | LIS-000263 | AC Split 1 PK | G3/03/HD/VIP
LIS-000264/149 | LIS-000264 | Ac Split 2 PK | G3/03/HD/R.KONSENTRAD
SIG-O2/001 | SIG-O2 | TABUNG O2 | LT.9
SIG-O2/003 | SIG-O2 | TABUNG O2 | IGD
SIG-O2/052 | SIG-O2 | TABUNG O2 | IGD
LIS-000264/155 | LIS-000264 | Ac Split 2 PK | G4/09/RUANG DIREKTUR
LIS-000263/327 | LIS-000263 | AC Split 1 PK | G4/09/RUANG RUMAH LIFT
LIS-000263/336 | LIS-000263 | AC Split 1 PK | G4/03/R. RO PARKIRAN
LIS-000555/191 | LIS-000555 | AC SPLIT 1.5 PK | G5/03/R. USG
LIS-000263/322 | LIS-000263 | AC Split 1 PK | G2/LAB GEDUNG 2/AC MOBIL BOX BK 9237 CU
PER-000315/166 | PER-000315 | AC Casette 5 PK | G5/03/NST USG
PER-000315/181 | PER-000315 | AC Casette 5 PK | G1/08/Hall D. Lift kanan
LIS-000264/224 | LIS-000264 | Ac Split 2 PK | G1/BASEMENT/R. MDP
LIS-000263/492 | LIS-000263 | AC Split 1 PK | G1/05/Kamar 501
LIS-000263/291 | LIS-000263 | AC Split 1 PK | G3/02/VK
PER-000315/089 | PER-000315 | AC Casette 5 PK | G3/02/VK
LIS-000263/495 | LIS-000263 | AC Split 1 PK | G1/05/Kamar 512
LIS-000263/496 | LIS-000263 | AC Split 1 PK | G1/05/Kamar 515
PER-000315/131 | PER-000315 | AC Casette 5 PK | G5/01/RUANGAN BPJS CENTER
PER-000315/132 | PER-000315 | AC Casette 5 PK | G5/01/RUANGAN BPJS CENTER
PER-000315/133 | PER-000315 | AC Casette 5 PK | G5/01/RUANGAN BPJS CENTER
PER-000387/190 | PER-000387 | Apar ABC Powder 3 Kg | G1/07/FISIO
PER-000509/019 | PER-000509 | Apar CO2 3 Kg | G3/02/PANEL OK BARU
PER-002909/004 | PER-002909 | AC Central 10 PK | G5/06/R. Tindakan MRI
LIS-000263/472 | LIS-000263 | AC Split 1 PK | G5/10/R. UPS
SIG-O2-0061 | SIG-O2 | TABUNG O2 | Teknisi
SIG-O2-0062 | SIG-O2 | TABUNG O2 | STOK RUANGAN
SIG-O2-0063 | SIG-O2 | TABUNG O2 | RUJUK
SIG-O2-0064 | SIG-O2 | TABUNG O2 | BANG MINTA TOLONG ANTAR KAN OKSIGEN 4 TABUNG
SIG-O2-0065 | SIG-O2 | TABUNG O2 | HABIS O2 DI LANTAI 9.3
SIG-O2-0066 | SIG-O2 | TABUNG O2 | Teknisi
SIG-O2-0067 | SIG-O2 | TABUNG O2 | OKSIGEN PORTABLE KURANG 3 TABUNG
SIG-O2-0068 | SIG-O2 | TABUNG O2 | UNTUK RUANGAN 3.1
PER-000315/169 | PER-000315 | AC Casette 5 PK | G3/09/Koridor Fisioterapi
PER-000387/186 | PER-000387 | Apar ABC Powder 3 Kg | G4/11/RUANGLIFT
LIS-000263/294 | LIS-000263 | AC Split 1 PK | G1/06/DISPENSING OBAT
LIS-000555/226 | LIS-000555 | AC SPLIT 1.5 PK | G1/06/Kamar 605
LIS-000264/215 | LIS-000264 | Ac Split 2 PK | G5/09/Kamar 8917
LIS-000263/505 | LIS-000263 | AC Split 1 PK | G1/06/Kamar 616
LIS-000263/506 | LIS-000263 | AC Split 1 PK | G1/07/R. Dispensing Steril
LIS-000263/507 | LIS-000263 | AC Split 1 PK | G1/07/Kamar 701
PER-001332/028 | PER-001332 | Handphone Android | G3/08/R.I
PER-000315/172 | PER-000315 | AC Casette 5 PK | G2/03/Koridor Depan R. Kuliah
LIS-000263/508 | LIS-000263 | AC Split 1 PK | G1/07/Kamar 702
PER-001332/029 | PER-001332 | Handphone Android | G3/02/IBS
PER-001332/030 | PER-001332 | Handphone Android | G3/06/R.I
LIS-000263/568 | LIS-000263 | AC Split 1 PK | G3/02/R. Isolasi 2
SIG-O2/121 | SIG-O2 | TABUNG O2 | Teknisi
LIS-000263/569 | LIS-000263 | AC Split 1 PK | G3/02/R. Isolasi 3
LIS-000263/570 | LIS-000263 | AC Split 1 PK | G3/02/R. Isolasi 5
LIS-000263/571 | LIS-000263 | AC Split 1 PK | G3/02/R. Isolasi 6
LIS-000263/572 | LIS-000263 | AC Split 1 PK | G3/03/R. VIP HD
LIS-000263/573 | LIS-000263 | AC Split 1 PK | G3/03/R. VVIP HD
PER-000315/185 | PER-000315 | AC Casette 5 PK | G1/07/Depan NST
PER-000315/186 | PER-000315 | AC Casette 5 PK | G1/07/Depan Lift Kiri
PER-000315/187 | PER-000315 | AC Casette 5 PK | G1/07/R. Tunggu Pasien 1
SIG-O2/122 | SIG-O2 | TABUNG O2 | IGD
SIG-O2/123 | SIG-O2 | TABUNG O2 | LT.7
SIG-O2/124 | SIG-O2 | TABUNG O2 | Teknisi
PER-002909/001 | PER-002909 | AC Central 10 PK | G1/01/KORIDOR LOBBY (1)
LIS-000263/574 | LIS-000263 | AC Split 1 PK | G3/03/R. Pertemuan HD
PER-000315/053 | PER-000315 | AC Casette 5 PK | G2/06/R.I (Koridor NS)
PER-002219/007 | PER-002219 | AC CASSETE 2.5 PK | G2/06/R.I (Koridor)
PER-000315/054 | PER-000315 | AC Casette 5 PK | G2/06/R.I (Depan lift)
PER-000315/055 | PER-000315 | AC Casette 5 PK | G2/02/LAB
PER-000315/056 | PER-000315 | AC Casette 5 PK | G2/02/LAB
PER-000387/019 | PER-000387 | Apar ABC Powder 3 Kg | G1/06/Koridor
PER-000387/012 | PER-000387 | Apar ABC Powder 3 Kg | G1/07/Koridor
LIS-000555/251 | LIS-000555 | AC SPLIT 1.5 PK | G3/03/R. Istirahat Dokter HD
LIS-000555/252 | LIS-000555 | AC SPLIT 1.5 PK | G3/03/R. UPS HD
LIS-000555/253 | LIS-000555 | AC SPLIT 1.5 PK | G3/03/R. Konstrat HD
LIS-000555/254 | LIS-000555 | AC SPLIT 1.5 PK | G3/03/R. Koordinator CSSD
LIS-000264/240 | LIS-000264 | Ac Split 2 PK | G3/03/R. CSSD
LIS-000555/255 | LIS-000555 | AC SPLIT 1.5 PK | G3/05/K. 542
LIS-000264/241 | LIS-000264 | Ac Split 2 PK | G3/05/K. 543 (Depan)
PER-000315/091 | PER-000315 | AC Casette 5 PK | G4/09/DEPAN LIFT
LIS-000264/217 | LIS-000264 | Ac Split 2 PK | G5/09/Kamar 8914
P01-O2/005 | P01-O2 | O2 PORTABLE | G4/basement/teknisi
LIS-000555/159 | LIS-000555 | AC SPLIT 1.5 PK | G5/08/8815
PER-002219/057 | PER-002219 | AC CASSETE 2.5 PK | G1/06/K. 656
LIS-000263/497 | LIS-000263 | AC Split 1 PK | G1/05/Kamar 516
LIS-000263/498 | LIS-000263 | AC Split 1 PK | G1/05/Kamar 516
LIS-000558/010 | LIS-000558 | AC CENTRAL 6 PK | G1/02/CATHL BARU
LIS-000263/431 | LIS-000263 | AC Split 1 PK | G2/01/R. Mamo
SIG-O2-0115 | SIG-O2 | TABUNG O2 | G4/BASEMENT/TEKNISI
PER-002219/051 | PER-002219 | AC CASSETE 2.5 PK | G3/06/Kamar 656
SIG-O2/113 | SIG-O2 | TABUNG O2 | LT.7 D
LIS-000263/491 | LIS-000263 | AC Split 1 PK | G1/05/R. Dispensing
LIS-000555/139 | LIS-000555 | AC SPLIT 1.5 PK | G4/03/KAMAR 8371
PER-000315/137 | PER-000315 | AC Casette 5 PK | G1/07/DEPAN NURSE STATION
LIS-000263/433 | LIS-000263 | AC Split 1 PK | Rumah 54/01/Kamar 01
LIS-000263/493 | LIS-000263 | AC Split 1 PK | G1/05/Kamar 502
LIS-000555/218 | LIS-000555 | AC SPLIT 1.5 PK | G1/05/Kamar 503
LIS-000263/450 | LIS-000263 | AC Split 1 PK | Rumah 54/01/Kamar 18
LIS-000263/451 | LIS-000263 | AC Split 1 PK | Rumah 54/02/Kamar 19
LIS-000263/452 | LIS-000263 | AC Split 1 PK | Rumah 54/02/Kamar 20
LIS-000263/453 | LIS-000263 | AC Split 1 PK | Rumah 54/02/Kamar 21
LIS-000263/454 | LIS-000263 | AC Split 1 PK | Rumah 54/02/Kamar 22
PER-000315/173 | PER-000315 | AC Casette 5 PK | G2/02/R. Lab
LIS-000263/473 | LIS-000263 | AC Split 1 PK | G1/08/R. Operator Hall
LIS-000263/478 | LIS-000263 | AC Split 1 PK | G1/BASEMENT/R. Komplain
LIS-000263/258 | LIS-000263 | AC Split 1 PK | G4/Basement/R. Istirahat Perawat
LIS-000263/259 | LIS-000263 | AC Split 1 PK | G4/Basement/Ruang Isolasi
LIS-000263/260 | LIS-000263 | AC Split 1 PK | G4/Basement/Ruang Isolasi 2
PER-000315/057 | PER-000315 | AC Casette 5 PK | G4/Basement/Ruang IGD
PER-000315/058 | PER-000315 | AC Casette 5 PK | G4/Basement/Ruang IGD
PER-000315/059 | PER-000315 | AC Casette 5 PK | G4/Basement/Ruang IGD
PER-000315/060 | PER-000315 | AC Casette 5 PK | G4/Basement/Ruang IGD
PER-000315/061 | PER-000315 | AC Casette 5 PK | G4/Basement/Ruang IGD
PER-000315/062 | PER-000315 | AC Casette 5 PK | G4/Basement/Ruang IGD
PER-000315/063 | PER-000315 | AC Casette 5 PK | G4/Basement/Ruang IGD
PER-000315/064 | PER-000315 | AC Casette 5 PK | G4/Basement/Ruang Kasir
LIS-000264/131 | LIS-000264 | Ac Split 2 PK | G4/Basement/Ruang Kasir
PER-002219/010 | PER-002219 | AC CASSETE 2.5 PK | G4/Basement/Laboratorium
LIS-000263/261 | LIS-000263 | AC Split 1 PK | G4/Basement/ATM
LIS-000263/262 | LIS-000263 | AC Split 1 PK | G4/Basement/ATM
LIS-000263/263 | LIS-000263 | AC Split 1 PK | G4/Basement/Workshop
LIS-000263/264 | LIS-000263 | AC Split 1 PK | G4/Basement/Workshop 2
LIS-000263/265 | LIS-000263 | AC Split 1 PK | G4/09/R CCTV
LIS-000264/132 | LIS-000264 | Ac Split 2 PK | G4/09/Ruang IT
LIS-000263/266 | LIS-000263 | AC Split 1 PK | G4/09/R. Direktur Sekretaris
LIS-000263/267 | LIS-000263 | AC Split 1 PK | G4/09/R. Direktur Sekretaris
LIS-000555/065 | LIS-000555 | AC SPLIT 1.5 PK | G4/09/R.BPJS
LIS-000263/268 | LIS-000263 | AC Split 1 PK | G4/09/Mushola
LIS-000264/133 | LIS-000264 | Ac Split 2 PK | G4/09/Ruang Rapat
LIS-000264/134 | LIS-000264 | Ac Split 2 PK | G4/09/Ruang Rapat
LIS-000264/135 | LIS-000264 | Ac Split 2 PK | G4/09/R. AKREDITASI
LIS-000264/136 | LIS-000264 | Ac Split 2 PK | G4/09/R. AKREDITASI
LIS-000263/269 | LIS-000263 | AC Split 1 PK | G4/09/R.KOMITE
LIS-000555/066 | LIS-000555 | AC SPLIT 1.5 PK | G4/09/R.Dewas
PER-002432/001 | PER-002432 | AC CASSETE 2 PK | G4/09/R.SDM
PER-002432/002 | PER-002432 | AC CASSETE 2 PK | G4/09/R.SDM
PER-002432/003 | PER-002432 | AC CASSETE 2 PK | G4/09/R.SDM
PER-000315/065 | PER-000315 | AC Casette 5 PK | G4/09/R.SDM
LIS-000264/137 | LIS-000264 | Ac Split 2 PK | G4/09/R.SDM
LIS-000264/138 | LIS-000264 | Ac Split 2 PK | G4/09/R.SDM
LIS-000263/270 | LIS-000263 | AC Split 1 PK | G4/09/R. KEUANGAN
LIS-000263/271 | LIS-000263 | AC Split 1 PK | G4/09/R. KEUANGAN
LIS-000264/139 | LIS-000264 | Ac Split 2 PK | G4/09/R. KEUANGAN
LIS-000264/140 | LIS-000264 | Ac Split 2 PK | G4/09/R. KEUANGAN
PER-000315/066 | PER-000315 | AC Casette 5 PK | G4/09/R. KEUANGAN
LIS-000264/141 | LIS-000264 | Ac Split 2 PK | G4/09/R. Kepala Keperawatan
LIS-000555/067 | LIS-000555 | AC SPLIT 1.5 PK | G4/09/R. Kepala Keperawatan
LIS-000263/272 | LIS-000263 | AC Split 1 PK | G4/09/R. Kepala Keperawatan
LIS-000263/273 | LIS-000263 | AC Split 1 PK | G4/09/R. KOMISARIS
PER-000315/067 | PER-000315 | AC Casette 5 PK | G4/09/R. KOMISARIS
SIG-O2/127 | SIG-O2 | TABUNG O2 | Teknisi
SIG-O2/110 | SIG-O2 | TABUNG O2 | IGD
LIS-000263/443 | LIS-000263 | AC Split 1 PK | Rumah 54/01/Kamar 11
PER-000315/174 | PER-000315 | AC Casette 5 PK | G2/02/R. Lab
LIS-000558/012 | LIS-000558 | AC CENTRAL 6 PK | G1/02/IBS/OK 1
LIS-000263/444 | LIS-000263 | AC Split 1 PK | Rumah 54/01/Kamar 12
LIS-000558/013 | LIS-000558 | AC CENTRAL 6 PK | G1/02/IBS/OK 3
SIG-O2/128 | SIG-O2 | TABUNG O2 | IGD
PER-000315/178 | PER-000315 | AC Casette 5 PK | G5/06/Koridor R. MRI
LIS-000555/140 | LIS-000555 | AC SPLIT 1.5 PK | G4/03/KAMAR 8371
LIS-000263/352 | LIS-000263 | AC Split 1 PK | G5/07/R. TREADMIL
LIS-000263/353 | LIS-000263 | AC Split 1 PK | G1/07/KAMAR 702
LIS-000263/354 | LIS-000263 | AC Split 1 PK | G1/07/KAMAR 703
LIS-000263/337 | LIS-000263 | AC Split 1 PK | G4/02/R. EDUKASI BAYI
LIS-000555/184 | LIS-000555 | AC SPLIT 1.5 PK | G4/05/R. Dispensing
LIS-000558/015 | LIS-000558 | AC CENTRAL 6 PK | G1/02/IBS/OK 5
LIS-000263/338 | LIS-000263 | AC Split 1 PK | G4/02/R. ISTIRAHAT DOKTER
LIS-000263/499 | LIS-000263 | AC Split 1 PK | G1/06/R. Perawat
LIS-000555/228 | LIS-000555 | AC SPLIT 1.5 PK | G1/06/Kamar 607
LIS-000263/502 | LIS-000263 | AC Split 1 PK | G1/06/Kamar 611
SIG-O2/137 | SIG-O2 | TABUNG O2 | G4/05/pain clinic
SIG-O2/129 | SIG-O2 | TABUNG O2 | IGD
SIG-O2/130 | SIG-O2 | TABUNG O2 | Teknisi
PER-002102/032 | PER-002102 | Papan Code red | G4/03/RAWATINAP
PER-002102/033 | PER-002102 | Papan Code red | G4/05/RAWATINAP
LIS-000263/457 | LIS-000263 | AC Split 1 PK | Rumah 54/02/Kamar 25
LIS-000263/458 | LIS-000263 | AC Split 1 PK | Rumah 54/02/Kamar 26
LIS-000263/459 | LIS-000263 | AC Split 1 PK | Rumah 54/02/Kamar 27
PER-002218/064 | PER-002218 | AC CASSETE 3 PK | G5/10/R. Linen
PER-002218/065 | PER-002218 | AC CASSETE 3 PK | G5/10/R. Serbaguna
PER-002218/066 | PER-002218 | AC CASSETE 3 PK | G5/10/Koridor Depan NST
LIS-000555/219 | LIS-000555 | AC SPLIT 1.5 PK | G1/05/Kamar 505
LIS-000555/220 | LIS-000555 | AC SPLIT 1.5 PK | G1/05/Kamar 506
LIS-000263/340 | LIS-000263 | AC Split 1 PK | G1/07/KAMAR 701
LIS-000263/341 | LIS-000263 | AC Split 1 PK | G1/07/KAMAR 701
PER-002173/069 | PER-002173 | Bola Pemadam Api | G1/BASEMENT/MDP GDG 1
PER-002173/070 | PER-002173 | Bola Pemadam Api | G1/BASEMENT/MDP GDG 1
PER-002219/052 | PER-002219 | AC CASSETE 2.5 PK | G1/07/Koridor NST
LIS-000555/221 | LIS-000555 | AC SPLIT 1.5 PK | G1/05/Kamar 507
LIS-000263/436 | LIS-000263 | AC Split 1 PK | Rumah 54/01/Kamar 04
LIS-000555/231 | LIS-000555 | AC SPLIT 1.5 PK | G1/06/Kamar 610
LIS-000263/504 | LIS-000263 | AC Split 1 PK | G1/06/Kamar 615
LIS-000263/509 | LIS-000263 | AC Split 1 PK | G1/07/Kamar 703
LIS-000263/510 | LIS-000263 | AC Split 1 PK | G1/07/Kamar 705
LIS-000264/225 | LIS-000264 | Ac Split 2 PK | G1/08/R. Lift Sblh Kanan
LIS-000264/226 | LIS-000264 | Ac Split 2 PK | G1/08/R. Lift Sblh Kiri
LIS-000263/511 | LIS-000263 | AC Split 1 PK | G1/08/R. Operator Hall
LIS-000264/231 | LIS-000264 | Ac Split 2 PK | G2/02/R. Istirahat
LIS-000555/233 | LIS-000555 | AC SPLIT 1.5 PK | G2/02/R. Mikrobiologi
LIS-000263/521 | LIS-000263 | AC Split 1 PK | G2/02/R. Admin & IT
LIS-000264/232 | LIS-000264 | Ac Split 2 PK | G2/02/R. Patologi Anatomi
LIS-000263/522 | LIS-000263 | AC Split 1 PK | G2/02/R. Logistik
LIS-000555/234 | LIS-000555 | AC SPLIT 1.5 PK | G2/02/R. Admin Dpn Lab 1
LIS-000555/235 | LIS-000555 | AC SPLIT 1.5 PK | G2/02/Koridor Dkt UPS
LIS-000555/236 | LIS-000555 | AC SPLIT 1.5 PK | G2/02/R. Admin Lab 2
LIS-000555/237 | LIS-000555 | AC SPLIT 1.5 PK | G2/02/R. Admin Lab 3
LIS-000555/238 | LIS-000555 | AC SPLIT 1.5 PK | G2/03/Koridor Dpn Kuliah
LIS-000555/239 | LIS-000555 | AC SPLIT 1.5 PK | G2/03/R. Kmptr S. Kiri
LIS-000555/240 | LIS-000555 | AC SPLIT 1.5 PK | G2/03/R. Kmptr S. Kanan
LIS-000555/241 | LIS-000555 | AC SPLIT 1.5 PK | G2/03/R. Ganti
LIS-000555/242 | LIS-000555 | AC SPLIT 1.5 PK | G2/03/R. UPS
LIS-000555/243 | LIS-000555 | AC SPLIT 1.5 PK | G2/03/R. Dokter
LIS-000263/523 | LIS-000263 | AC Split 1 PK | G2/03/R. Pelepasan APD
LIS-000263/524 | LIS-000263 | AC Split 1 PK | G2/03/R. Peny Alat Steril
LIS-000555/136 | LIS-000555 | AC SPLIT 1.5 PK | G3/03/RUANG RO HD
LIS-000263/355 | LIS-000263 | AC Split 1 PK | G1/07/KAMAR 705
LIS-000757/006 | LIS-000757 | ac cassete 4PK | G1/07/KAMAR 706
LIS-000757/007 | LIS-000757 | ac cassete 4PK | G1/07/KAMAR 707
LIS-000757/008 | LIS-000757 | ac cassete 4PK | G1/07/KORIDOR TENGAH
LIS-000263/525 | LIS-000263 | AC Split 1 PK | G2/03/R. Persiapan Cathlab
LIS-000555/244 | LIS-000555 | AC SPLIT 1.5 PK | G2/03/R. Server 1
LIS-000555/245 | LIS-000555 | AC SPLIT 1.5 PK | G2/03/R. Server 2
LIS-000555/246 | LIS-000555 | AC SPLIT 1.5 PK | G2/03/R. Server 3
LIS-000264/233 | LIS-000264 | Ac Split 2 PK | G2/01/R. MDP Atas P. Kanan
LIS-000264/234 | LIS-000264 | Ac Split 2 PK | G2/01/R. MDP Atas P. Kiri
LIS-000263/526 | LIS-000263 | AC Split 1 PK | G3/01/R. Koordinator Laundry
LIS-000263/527 | LIS-000263 | AC Split 1 PK | G3/Basement/R. Koordinator Laundry
LIS-000263/528 | LIS-000263 | AC Split 1 PK | G3/Basement/R. Istirahat
LIS-000263/529 | LIS-000263 | AC Split 1 PK | G3/Basement/R. Peny Linen
LIS-000263/530 | LIS-000263 | AC Split 1 PK | G3/Basement/R. B3
LIS-000263/531 | LIS-000263 | AC Split 1 PK | G3/Basement/Sholat Perempuan
LIS-000263/532 | LIS-000263 | AC Split 1 PK | G3/Basement/Sholat Laki2 Kanan
LIS-000263/533 | LIS-000263 | AC Split 1 PK | G3/Basement/Sholat Laki2 Kiri
LIS-000263/534 | LIS-000263 | AC Split 1 PK | G3/Basement/R. ISS
LIS-000263/535 | LIS-000263 | AC Split 1 PK | G3/Basement/R. Dokter Jaga
LIS-000263/536 | LIS-000263 | AC Split 1 PK | G3/Basement/R. EEG
LIS-000263/537 | LIS-000263 | AC Split 1 PK | G3/Basement/Kantin (Kanan)
LIS-000263/538 | LIS-000263 | AC Split 1 PK | G3/Basement/Kantin (Kiri)
LIS-000263/539 | LIS-000263 | AC Split 1 PK | G3/Basement/G. Farmasi Blkg
PER-000315/188 | PER-000315 | AC Casette 5 PK | G1/07/R. Tunggu Pasien 2
PER-000315/189 | PER-000315 | AC Casette 5 PK | G1/07/Depan K. 707
PER-000315/190 | PER-000315 | AC Casette 5 PK | G1/07/Depan K. 703
PER-002219/058 | PER-002219 | AC CASSETE 2.5 PK | G1/07/K. 706
PER-002219/059 | PER-002219 | AC CASSETE 2.5 PK | G1/07/K. 707
PER-000315/191 | PER-000315 | AC Casette 5 PK | G1/08/Depan Lift Kanan
PER-000315/192 | PER-000315 | AC Casette 5 PK | G1/08/Depan Lift Kiri
PER-002909/009 | PER-002909 | AC Central 10 PK | G1/01/Lobby G1
PER-002909/010 | PER-002909 | AC Central 10 PK | G1/01/IGD
PER-002909/011 | PER-002909 | AC Central 10 PK | G1/01/Poli Gigi Eksekutif
PER-002909/012 | PER-002909 | AC Central 10 PK | G1/01/Poli Kulit Eksekutif
SIG-O2/131 | SIG-O2 | TABUNG O2 | LT.3
LIS-000264/161 | LIS-000264 | Ac Split 2 PK | G4/2/K_8261
LIS-000264/162 | LIS-000264 | Ac Split 2 PK | G4/2/K_8262
LIS-000264/163 | LIS-000264 | Ac Split 2 PK | G4/2/K_8263
LIS-000555/089 | LIS-000555 | AC SPLIT 1.5 PK | G4/2/K_8265
LIS-000264/142 | LIS-000264 | Ac Split 2 PK | G3/10/REKAM MEDIK
LIS-000264/143 | LIS-000264 | Ac Split 2 PK | G3/10/REKAM MEDIS
LIS-000264/144 | LIS-000264 | Ac Split 2 PK | G3/10/REKAM MEDIS
PER-002102/028 | PER-002102 | Papan Code red | G3/03/HD
PER-002102/029 | PER-002102 | Papan Code red | G4/BASEMENT/IGD
PER-000387/120 | PER-000387 | Apar ABC Powder 3 Kg | G4/BASEMENT/DALAM IGD
PER-000387/121 | PER-000387 | Apar ABC Powder 3 Kg | G4/BASEMENT/DALAM IGD
PER-000387/122 | PER-000387 | Apar ABC Powder 3 Kg | G4/10/AULA
PER-000387/123 | PER-000387 | Apar ABC Powder 3 Kg | G4/10/AULA
PER-000387/124 | PER-000387 | Apar ABC Powder 3 Kg | G4/10/AULA
PER-000387/125 | PER-000387 | Apar ABC Powder 3 Kg | G5/10/R.INSEMINASI
PER-000315/068 | PER-000315 | AC Casette 5 PK | G2/02/LAB
PER-000315/069 | PER-000315 | AC Casette 5 PK | G2/02/LAB
PER-000387/126 | PER-000387 | Apar ABC Powder 3 Kg | G4/09/OFFICE
PER-000387/127 | PER-000387 | Apar ABC Powder 3 Kg | G4/09/OFFICE
PER-000387/128 | PER-000387 | Apar ABC Powder 3 Kg | G4/09/OFFICE
PER-000387/129 | PER-000387 | Apar ABC Powder 3 Kg | G4/09/OFFICE
PER-000387/130 | PER-000387 | Apar ABC Powder 3 Kg | G4/10/RUANG LIFT GDG 4
PER-000509/015 | PER-000509 | Apar CO2 3 Kg | G4/09/OFFICE
PER-000509/016 | PER-000509 | Apar CO2 3 Kg | G4/BASEMENT/LAB
LIS-000555/070 | LIS-000555 | AC SPLIT 1.5 PK | G2/01/R.USG
LIS-000555/071 | LIS-000555 | AC SPLIT 1.5 PK | G2/03/ICU
LIS-000555/072 | LIS-000555 | AC SPLIT 1.5 PK | G2/03/ICU
LIS-000555/073 | LIS-000555 | AC SPLIT 1.5 PK | G2/03/ICU
LIS-000264/146 | LIS-000264 | Ac Split 2 PK | G4/BASEMENT /CT-SCAN
LIS-000264/147 | LIS-000264 | Ac Split 2 PK | G4/BASEMENT /CT-SCAN
LIS-000263/280 | LIS-000263 | AC Split 1 PK | G4/BASEMENT /R.OPERATOR
PER-000315/184 | PER-000315 | AC Casette 5 PK | G1/06/Koridor NST
PER-000315/129 | PER-000315 | AC Casette 5 PK | G5/01/RUANGAN BPJS CENTER
SIG-O2/116 | SIG-O2 | TABUNG O2 | LT.7 D
SIG-O2/117 | SIG-O2 | TABUNG O2 | LT.5
PER-000315/130 | PER-000315 | AC Casette 5 PK | G5/01/RUANGAN BPJS CENTER
LIS-000558/014 | LIS-000558 | AC CENTRAL 6 PK | G1/02/IBS/OK 4
PER-002219/050 | PER-002219 | AC CASSETE 2.5 PK | G1/07/Depan Tangga Darurat
PER-002219/056 | PER-002219 | AC CASSETE 2.5 PK | G4/02/R. Bayi
LIS-000263/437 | LIS-000263 | AC Split 1 PK | Rumah 54/01/Kamar 05
LIS-000263/438 | LIS-000263 | AC Split 1 PK | Rumah 54/01/Kamar 06
LIS-000263/439 | LIS-000263 | AC Split 1 PK | Rumah 54/01/Kamar 07
LIS-000263/440 | LIS-000263 | AC Split 1 PK | Rumah 54/01/Kamar 08
LIS-000263/441 | LIS-000263 | AC Split 1 PK | Rumah 54/01/Kamar 09
LIS-000263/442 | LIS-000263 | AC Split 1 PK | Rumah 54/01/Kamar 10
LIS-000263/455 | LIS-000263 | AC Split 1 PK | Rumah 54/02/Kamar 23
PER-000509/020 | PER-000509 | Apar CO2 3 Kg | G3/02/CATH LAB BARU
LIS-000263/479 | LIS-000263 | AC Split 1 PK | G1/01/R. Komplain
LIS-000263/480 | LIS-000263 | AC Split 1 PK | G1/02/R. Pacu
LIS-000263/481 | LIS-000263 | AC Split 1 PK | G1/02/K. Depan R. Pacu
LIS-000263/482 | LIS-000263 | AC Split 1 PK | G1/02/R. Meeting OK
LIS-000263/483 | LIS-000263 | AC Split 1 PK | G1/02/R. Istirahat Dokter
LIS-000263/484 | LIS-000263 | AC Split 1 PK | G1/03/Kamar 301
LIS-000263/485 | LIS-000263 | AC Split 1 PK | G1/03/Kamar 302
LIS-000263/486 | LIS-000263 | AC Split 1 PK | G1/03/Kamar 303
PER-002219/013 | PER-002219 | AC CASSETE 2.5 PK | G4/09/DEPAN MUSHOLLA
PER-002219/014 | PER-002219 | AC CASSETE 2.5 PK | G4/09/DEPAN BPJS
LIS-000555/076 | LIS-000555 | AC SPLIT 1.5 PK | G4/01/TEMPAT BERMAIN ANAK
LIS-000555/077 | LIS-000555 | AC SPLIT 1.5 PK | G4/01/K_ANAK
LIS-000555/078 | LIS-000555 | AC SPLIT 1.5 PK | G4/01/RUANG TINDAKAN
LIS-000555/079 | LIS-000555 | AC SPLIT 1.5 PK | G4/01/RUANG TINDAKAN
LIS-000555/080 | LIS-000555 | AC SPLIT 1.5 PK | G4/01/K_KK
LIS-000264/156 | LIS-000264 | Ac Split 2 PK | G4/01/MINI MARKET
LIS-000555/081 | LIS-000555 | AC SPLIT 1.5 PK | G4/01/NURSE STATION
PER-000315/092 | PER-000315 | AC Casette 5 PK | G4/01/FARMASI
LIS-000264/157 | LIS-000264 | Ac Split 2 PK | G4/01/K_THT
LIS-000555/082 | LIS-000555 | AC SPLIT 1.5 PK | G4/01/K_PD
LIS-000555/083 | LIS-000555 | AC SPLIT 1.5 PK | G4/01/K_GIGI
LIS-000555/084 | LIS-000555 | AC SPLIT 1.5 PK | G4/01/KONSULTAN DAN UROLOGI
LIS-000555/085 | LIS-000555 | AC SPLIT 1.5 PK | G4/01/K_BEDAH
LIS-000555/086 | LIS-000555 | AC SPLIT 1.5 PK | G4/01/K_SARAF
LIS-000264/158 | LIS-000264 | Ac Split 2 PK | G4/01/K_JTG
LIS-000555/087 | LIS-000555 | AC SPLIT 1.5 PK | G4/01/K_BEDAH UMUM & ORTHOPEDI
LIS-000264/159 | LIS-000264 | Ac Split 2 PK | G4/01/K_STROKE
LIS-000555/088 | LIS-000555 | AC SPLIT 1.5 PK | G4/01/K_ONKOLOGI
LIS-000264/160 | LIS-000264 | Ac Split 2 PK | G4/01/K_OBGYN
PER-000315/093 | PER-000315 | AC Casette 5 PK | G4/01/KORIDOR
PER-000315/094 | PER-000315 | AC Casette 5 PK | G4/01/KORIDOR
PER-000315/095 | PER-000315 | AC Casette 5 PK | G4/01/KORIDOR
PER-000315/096 | PER-000315 | AC Casette 5 PK | G4/01/KORIDOR
PER-000315/097 | PER-000315 | AC Casette 5 PK | G4/01/KORIDOR
PER-000315/098 | PER-000315 | AC Casette 5 PK | G4/01/KORIDOR
PER-000315/099 | PER-000315 | AC Casette 5 PK | G4/01/KORIDOR
PER-000315/100 | PER-000315 | AC Casette 5 PK | G4/01/KORIDOR
PER-000315/101 | PER-000315 | AC Casette 5 PK | G4/01/KORIDOR
LIS-000263/335 | LIS-000263 | AC Split 1 PK | G4/01/R. SAMPLING
LIS-000263/456 | LIS-000263 | AC Split 1 PK | Rumah 54/02/Kamar 24
LIS-000555/212 | LIS-000555 | AC SPLIT 1.5 PK | G1/03/Kamar 305
LIS-000555/213 | LIS-000555 | AC SPLIT 1.5 PK | G1/03/Kamar 306
LIS-000555/217 | LIS-000555 | AC SPLIT 1.5 PK | G1/03/Kamar 310
LIS-000263/316 | LIS-000263 | AC Split 1 PK | G1/06/RUANG RACIK OBAT
SIG-O2/084 | SIG-O2 | TABUNG O2 | LT.6
LIS-000558/009 | LIS-000558 | AC CENTRAL 6 PK | G1/02/IBS/KORIDOR OK
LIS-000555/090 | LIS-000555 | AC SPLIT 1.5 PK | G4/2/K_8266
LIS-000264/164 | LIS-000264 | Ac Split 2 PK | G4/2/K_8267
LIS-000264/165 | LIS-000264 | Ac Split 2 PK | G4/2/K_8268
PER-002219/015 | PER-002219 | AC CASSETE 2.5 PK | G4/2/K_8269
LIS-000264/166 | LIS-000264 | Ac Split 2 PK | G4/2/K_8270
LIS-000264/167 | LIS-000264 | Ac Split 2 PK | G4/2/K_8271
PER-000315/102 | PER-000315 | AC Casette 5 PK | G4/2/K_8272
LIS-000264/168 | LIS-000264 | Ac Split 2 PK | G4/2/K_8273
LIS-000264/169 | LIS-000264 | Ac Split 2 PK | G4/2/K_8275
LIS-000264/170 | LIS-000264 | Ac Split 2 PK | G4/2/K_8276
LIS-000264/171 | LIS-000264 | Ac Split 2 PK | G4/2/K_8277
PER-002219/016 | PER-002219 | AC CASSETE 2.5 PK | G4/2/RUANG KACA/DEPAN LIFT
PER-002219/017 | PER-002219 | AC CASSETE 2.5 PK | G4/2/RUANG KACA/DEPAN LIFT
PER-000315/103 | PER-000315 | AC Casette 5 PK | G4/2/KORIDOR
PER-000315/104 | PER-000315 | AC Casette 5 PK | G4/2/KORIDOR
PER-000315/105 | PER-000315 | AC Casette 5 PK | G4/2/KORIDOR
LIS-000263/295 | LIS-000263 | AC Split 1 PK | G4/2/R.KACA/SAMPING nst
LIS-000264/172 | LIS-000264 | Ac Split 2 PK | G4/2/K_8277
LIS-000264/173 | LIS-000264 | Ac Split 2 PK | G4/03/K_8361
LIS-000264/174 | LIS-000264 | Ac Split 2 PK | G4/03/K_8362
LIS-000264/175 | LIS-000264 | Ac Split 2 PK | G4/03/K_8363
PER-002219/018 | PER-002219 | AC CASSETE 2.5 PK | G4/03/K_8365
PER-000315/106 | PER-000315 | AC Casette 5 PK | G4/03/K_8366
LIS-000555/091 | LIS-000555 | AC SPLIT 1.5 PK | G4/03/K_8367
LIS-000555/092 | LIS-000555 | AC SPLIT 1.5 PK | G4/03/K_8368
LIS-000555/093 | LIS-000555 | AC SPLIT 1.5 PK | G4/03/K_8369
LIS-000555/094 | LIS-000555 | AC SPLIT 1.5 PK | G4/03/K_8370
LIS-000555/095 | LIS-000555 | AC SPLIT 1.5 PK | G4/03/K_8370
PER-000315/107 | PER-000315 | AC Casette 5 PK | G4/03/KORIDOR
PER-000315/108 | PER-000315 | AC Casette 5 PK | G4/03/KORIDOR
PER-000315/109 | PER-000315 | AC Casette 5 PK | G4/03/KORIDOR
LIS-000555/096 | LIS-000555 | AC SPLIT 1.5 PK | G4/03/BELAKANG nst
LIS-000555/097 | LIS-000555 | AC SPLIT 1.5 PK | G4/03/BELAKANG nst
LIS-000555/098 | LIS-000555 | AC SPLIT 1.5 PK | G4/03/BELAKANG nst
LIS-000264/176 | LIS-000264 | Ac Split 2 PK | G4/03/K_8371
LIS-000264/177 | LIS-000264 | Ac Split 2 PK | G4/03/K_8371
LIS-000264/178 | LIS-000264 | Ac Split 2 PK | G4/05/K_8561
LIS-000264/179 | LIS-000264 | Ac Split 2 PK | G4/05/K_8562
LIS-000264/180 | LIS-000264 | Ac Split 2 PK | G4/05/K_8563
LIS-000756/001 | LIS-000756 | AC Split 2,5 PK | G4/05/K_8565
PER-000315/110 | PER-000315 | AC Casette 5 PK | G4/05/K_8566
LIS-000555/099 | LIS-000555 | AC SPLIT 1.5 PK | G4/05/K_8567
LIS-000555/100 | LIS-000555 | AC SPLIT 1.5 PK | G4/05/K_8568
LIS-000264/181 | LIS-000264 | Ac Split 2 PK | G4/05/K_8569
LIS-000555/101 | LIS-000555 | AC SPLIT 1.5 PK | G4/05/K_8570
LIS-000555/102 | LIS-000555 | AC SPLIT 1.5 PK | G4/05/K_8570
PER-000315/111 | PER-000315 | AC Casette 5 PK | G4/05/KORIDOR
PER-000315/112 | PER-000315 | AC Casette 5 PK | G4/05/KORIDOR
PER-000315/113 | PER-000315 | AC Casette 5 PK | G4/05/KORIDOR
PER-000315/114 | PER-000315 | AC Casette 5 PK | G4/05/KORIDOR
PER-000315/115 | PER-000315 | AC Casette 5 PK | G4/05/KORIDOR
PER-002219/019 | PER-002219 | AC CASSETE 2.5 PK | G4/05/KORIDOR
PER-002219/020 | PER-002219 | AC CASSETE 2.5 PK | G4/05/KORIDOR
LIS-000555/103 | LIS-000555 | AC SPLIT 1.5 PK | G4/05/R.BELAKANG nst
LIS-000555/104 | LIS-000555 | AC SPLIT 1.5 PK | G4/05/R.BELAKANG nst
LIS-000263/296 | LIS-000263 | AC Split 1 PK | G4/05/R.BELAKANG nst
LIS-000555/105 | LIS-000555 | AC SPLIT 1.5 PK | G4/06/K_8661
LIS-000555/106 | LIS-000555 | AC SPLIT 1.5 PK | G4/06/K_8662
LIS-000555/107 | LIS-000555 | AC SPLIT 1.5 PK | G4/06/K_8663
LIS-000264/182 | LIS-000264 | Ac Split 2 PK | G4/06/K_8665
LIS-000264/183 | LIS-000264 | Ac Split 2 PK | G4/06/K_8666
LIS-000264/184 | LIS-000264 | Ac Split 2 PK | G4/06/K_8667
PER-002219/021 | PER-002219 | AC CASSETE 2.5 PK | G4/06/K_8668
PER-000315/116 | PER-000315 | AC Casette 5 PK | G4/06/K_8669
LIS-000555/108 | LIS-000555 | AC SPLIT 1.5 PK | G4/06/K_8670
LIS-000555/109 | LIS-000555 | AC SPLIT 1.5 PK | G4/06/K_8671
LIS-000264/185 | LIS-000264 | Ac Split 2 PK | G4/06/K_8672
LIS-000555/110 | LIS-000555 | AC SPLIT 1.5 PK | G4/06/K_8673
LIS-000555/111 | LIS-000555 | AC SPLIT 1.5 PK | G4/06/K_8673
LIS-000263/297 | LIS-000263 | AC Split 1 PK | G4/06/R.BELAKANG nst
LIS-000555/112 | LIS-000555 | AC SPLIT 1.5 PK | G4/06/R.BELAKANG nst
LIS-000555/113 | LIS-000555 | AC SPLIT 1.5 PK | G4/06/R.BELAKANG nst
PER-000315/117 | PER-000315 | AC Casette 5 PK | G4/06/KORIDOR
PER-000315/118 | PER-000315 | AC Casette 5 PK | G4/06/KORIDOR
PER-000315/119 | PER-000315 | AC Casette 5 PK | G4/06/KORIDOR
PER-000315/120 | PER-000315 | AC Casette 5 PK | G4/06/KORIDOR
LIS-000263/298 | LIS-000263 | AC Split 1 PK | G4/01/RUANGAN KARU
LIS-000555/114 | LIS-000555 | AC SPLIT 1.5 PK | G4/07/K_8761
LIS-000555/115 | LIS-000555 | AC SPLIT 1.5 PK | G4/07/K_8761
LIS-000555/116 | LIS-000555 | AC SPLIT 1.5 PK | G4/07/K_8762
LIS-000555/117 | LIS-000555 | AC SPLIT 1.5 PK | G4/07/K_8762
LIS-000555/118 | LIS-000555 | AC SPLIT 1.5 PK | G4/07/K_8763
LIS-000555/119 | LIS-000555 | AC SPLIT 1.5 PK | G4/07/K_8763
LIS-000264/186 | LIS-000264 | Ac Split 2 PK | G4/07/K_8765
LIS-000264/187 | LIS-000264 | Ac Split 2 PK | G4/07/K_8766
LIS-000264/188 | LIS-000264 | Ac Split 2 PK | G4/07/K_8767
LIS-000264/189 | LIS-000264 | Ac Split 2 PK | G4/07/K_8768
PER-002219/022 | PER-002219 | AC CASSETE 2.5 PK | G4/07/K_8769
PER-000315/121 | PER-000315 | AC Casette 5 PK | G4/07/K_8770
LIS-000263/299 | LIS-000263 | AC Split 1 PK | G4/07/K_8771
LIS-000555/120 | LIS-000555 | AC SPLIT 1.5 PK | G4/07/K_8772
LIS-000264/190 | LIS-000264 | Ac Split 2 PK | G4/07/K_8773
LIS-000555/121 | LIS-000555 | AC SPLIT 1.5 PK | G4/07/K_8775
LIS-000555/122 | LIS-000555 | AC SPLIT 1.5 PK | G4/07/K_8775
PER-000315/122 | PER-000315 | AC Casette 5 PK | G4/07/KORIDOOR
SIG-O2/053 | SIG-O2 | TABUNG O2 | LT.6
SIG-O2/054 | SIG-O2 | TABUNG O2 | Teknisi
SIG-O2/055 | SIG-O2 | TABUNG O2 | LT.7 C
SIG-O2/056 | SIG-O2 | TABUNG O2 | Lt.2
SIG-O2/057 | SIG-O2 | TABUNG O2 | G3/BASEMENT/BASEMENT
SIG-O2/058 | SIG-O2 | TABUNG O2 | LT.6
SIG-O2/059 | SIG-O2 | TABUNG O2 | LT.7
SIG-O2/060 | SIG-O2 | TABUNG O2 | IGD
SIG-O2/061 | SIG-O2 | TABUNG O2 | IGD
SIG-O2/062 | SIG-O2 | TABUNG O2 | LT.3
SIG-O2/063 | SIG-O2 | TABUNG O2 | LT.3
SIG-O2/064 | SIG-O2 | TABUNG O2 | LT.1
SIG-O2/065 | SIG-O2 | TABUNG O2 | LT.6
SIG-O2/066 | SIG-O2 | TABUNG O2 | LT.8 C
SIG-O2/067 | SIG-O2 | TABUNG O2 | IGD
SIG-O2/068 | SIG-O2 | TABUNG O2 | Lt.3
SIG-O2/069 | SIG-O2 | TABUNG O2 | LT.5 C
SIG-O2/070 | SIG-O2 | TABUNG O2 | IGD
SIG-O2/071 | SIG-O2 | TABUNG O2 | LT.3
SIG-O2/072 | SIG-O2 | TABUNG O2 | BASEMNAT
SIG-O2/073 | SIG-O2 | TABUNG O2 | Lt.2
LIS-000264/191 | LIS-000264 | Ac Split 2 PK | G1/BASEMENT/GIZI/Penyimpanan bahan makanan basah
LIS-000263/303 | LIS-000263 | AC Split 1 PK | G4/05/R.BELAKANG nst
PER-000315/123 | PER-000315 | AC Casette 5 PK | G4/07/KORIDOOR
PER-000315/124 | PER-000315 | AC Casette 5 PK | G4/07/KORIDOOR
PER-000315/125 | PER-000315 | AC Casette 5 PK | G4/07/KORIDOOR
LIS-000555/123 | LIS-000555 | AC SPLIT 1.5 PK | G4/07/R.BELAKANG Nst
LIS-000555/124 | LIS-000555 | AC SPLIT 1.5 PK | G4/07/R.BELAKANG Nst
LIS-000263/300 | LIS-000263 | AC Split 1 PK | G4/07/R.BELAKANG Nst
PER-002219/023 | PER-002219 | AC CASSETE 2.5 PK | G4/08/RUANG ALTON
LIS-000555/125 | LIS-000555 | AC SPLIT 1.5 PK | G4/01/R.BEDAH SARAF
PER-002219/024 | PER-002219 | AC CASSETE 2.5 PK | G4/08/RUANGAN ALTON
PER-002219/025 | PER-002219 | AC CASSETE 2.5 PK | G4/08/RUANG ALTON
LIS-000555/126 | LIS-000555 | AC SPLIT 1.5 PK | G4/08/RUANG ALTON
PER-002219/026 | PER-002219 | AC CASSETE 2.5 PK | G4/08/RUANG ANDARA
PER-002219/027 | PER-002219 | AC CASSETE 2.5 PK | G4/08/RUANG ANDARA
LIS-000555/127 | LIS-000555 | AC SPLIT 1.5 PK | G4/08/RUANG ANDARA
PER-002219/028 | PER-002219 | AC CASSETE 2.5 PK | G4/08/RUANG ALTEHYA
PER-002219/029 | PER-002219 | AC CASSETE 2.5 PK | G4/08/RUANG ALTEHYA
LIS-000555/128 | LIS-000555 | AC SPLIT 1.5 PK | G4/08/RUANG ALTEHYA
PER-002219/030 | PER-002219 | AC CASSETE 2.5 PK | G4/08/RUANG AURORA
PER-002219/031 | PER-002219 | AC CASSETE 2.5 PK | G4/08/RUANG AURORA
LIS-000263/301 | LIS-000263 | AC Split 1 PK | G4/08/RUANG AURORA
LIS-000263/302 | LIS-000263 | AC Split 1 PK | G4/08/RUANG AURORA
PER-002218/051 | PER-002218 | AC CASSETE 3 PK | G2/03/ICU
PER-002218/052 | PER-002218 | AC CASSETE 3 PK | G2/03/ICU
PER-002218/053 | PER-002218 | AC CASSETE 3 PK | G2/03/ICU
PER-000315/126 | PER-000315 | AC Casette 5 PK | G2/03/ICU
SIG-O2/074 | SIG-O2 | TABUNG O2 | Teknisi
SIG-O2/085 | SIG-O2 | TABUNG O2 | IGD
SIG-O2/086 | SIG-O2 | TABUNG O2 | IGD
SIG-O2/087 | SIG-O2 | TABUNG O2 | IGD
SIG-O2/088 | SIG-O2 | TABUNG O2 | LT.2 D
PER-000315/127 | PER-000315 | AC Casette 5 PK | G3/03/CSSD/R. Penyimpanan alat steril
SIG-O2/092 | SIG-O2 | TABUNG O2 | LT.3
PER-000387/159 | PER-000387 | Apar ABC Powder 3 Kg | G3/BASEMENT/KORIDORMUSHOLLA
PER-000387/160 | PER-000387 | Apar ABC Powder 3 Kg | G4/01/POLIEKSEKUTIF
PER-000387/161 | PER-000387 | Apar ABC Powder 3 Kg | G4/01/POLIEKSEKUTIF
PER-000387/162 | PER-000387 | Apar ABC Powder 3 Kg | G4/01/POLIEKSEKUTIF
PER-002218/060 | PER-002218 | AC CASSETE 3 PK | G4/05/R. TINDAKAN 2
LIS-000555/284 | LIS-000555 | AC SPLIT 1.5 PK | G4/BASEMENT/Bedah Minor
LIS-000555/285 | LIS-000555 | AC SPLIT 1.5 PK | G4/BASEMENT/Ruang Istirahat
LIS-000264/275 | LIS-000264 | Ac Split 2 PK | G4/BASEMENT/Ruang Isolasi A
LIS-000264/276 | LIS-000264 | Ac Split 2 PK | G4/BASEMENT/Ruang Isolasi B
LIS-000264/277 | LIS-000264 | Ac Split 2 PK | G4/BASEMENT/Kasir
LIS-000263/595 | LIS-000263 | AC Split 1 PK | G4/BASEMENT/Lab
LIS-000263/596 | LIS-000263 | AC Split 1 PK | G4/BASEMENT/ATM Depan Pintu Masuk
LIS-000263/597 | LIS-000263 | AC Split 1 PK | G4/BASEMENT/ATM Ujung Kanan
LIS-000264/278 | LIS-000264 | Ac Split 2 PK | G4/01/Poli 1 (Obgyn)
LIS-000555/286 | LIS-000555 | AC SPLIT 1.5 PK | G4/01/Poli 2 (Paru)
LIS-000555/287 | LIS-000555 | AC SPLIT 1.5 PK | G4/01/Poli 3 (Saraf)
LIS-000264/279 | LIS-000264 | Ac Split 2 PK | G4/01/Poli 5 (Penyakit Dalam)
LIS-000555/288 | LIS-000555 | AC SPLIT 1.5 PK | G4/01/Poli 6 (Ortopedi)
LIS-000264/280 | LIS-000264 | Ac Split 2 PK | G4/01/Poli 7 (Psikiatri)
LIS-000555/289 | LIS-000555 | AC SPLIT 1.5 PK | G4/01/Poli 8 (Penyakit Dalam KGEH)
LIS-000264/281 | LIS-000264 | Ac Split 2 PK | G4/01/Poli 9 (Bedah Saraf)
LIS-000555/290 | LIS-000555 | AC SPLIT 1.5 PK | G4/01/Poli 10 (Bedah)
LIS-000555/291 | LIS-000555 | AC SPLIT 1.5 PK | G4/01/Poli 11 (THT)
LIS-000555/292 | LIS-000555 | AC SPLIT 1.5 PK | G4/01/Poli 12 (Jantung)
LIS-000555/293 | LIS-000555 | AC SPLIT 1.5 PK | G4/01/Poli 13 (Urologi)
LIS-000555/294 | LIS-000555 | AC SPLIT 1.5 PK | G4/01/Poli 14 (Spesialis Anak)
LIS-000555/295 | LIS-000555 | AC SPLIT 1.5 PK | G4/01/Poli 15 (Umum)
LIS-000555/296 | LIS-000555 | AC SPLIT 1.5 PK | G4/01/Poli 16 (Mata)
LIS-000555/297 | LIS-000555 | AC SPLIT 1.5 PK | G4/01/Ruang Sampling
LIS-000555/298 | LIS-000555 | AC SPLIT 1.5 PK | G4/01/Kasir
LIS-000264/282 | LIS-000264 | Ac Split 2 PK | G4/01/Ruang Karu
LIS-000264/283 | LIS-000264 | Ac Split 2 PK | G4/01/365 Minimarket
LIS-000264/284 | LIS-000264 | Ac Split 2 PK | G4/02/VK 1
LIS-000264/285 | LIS-000264 | Ac Split 2 PK | G4/02/VK 2
LIS-000264/286 | LIS-000264 | Ac Split 2 PK | G4/02/VK 3
LIS-000555/299 | LIS-000555 | AC SPLIT 1.5 PK | G4/02/VK 5
LIS-000264/287 | LIS-000264 | Ac Split 2 PK | G4/02/VK 6
LIS-000264/288 | LIS-000264 | Ac Split 2 PK | G4/02/VK 7
LIS-000264/289 | LIS-000264 | Ac Split 2 PK | G4/02/8201
LIS-000264/290 | LIS-000264 | Ac Split 2 PK | G4/02/8202
LIS-000264/291 | LIS-000264 | Ac Split 2 PK | G4/02/8203
LIS-000264/292 | LIS-000264 | Ac Split 2 PK | G4/02/8206
LIS-000264/293 | LIS-000264 | Ac Split 2 PK | G4/02/8207
LIS-000264/294 | LIS-000264 | Ac Split 2 PK | G4/02/8208
LIS-000264/295 | LIS-000264 | Ac Split 2 PK | G4/02/8209
LIS-000263/598 | LIS-000263 | AC Split 1 PK | G4/02/R. Dokter
LIS-000263/599 | LIS-000263 | AC Split 1 PK | G4/02/R. Istirahat Dokter
LIS-000555/300 | LIS-000555 | AC SPLIT 1.5 PK | G4/02/Ruang Karu
LIS-000555/301 | LIS-000555 | AC SPLIT 1.5 PK | G4/02/Ruang Edukasi
LIS-000555/302 | LIS-000555 | AC SPLIT 1.5 PK | G4/03/Kamar 8361
LIS-000555/303 | LIS-000555 | AC SPLIT 1.5 PK | G4/03/Kamar 8362
LIS-000555/304 | LIS-000555 | AC SPLIT 1.5 PK | G4/03/Kamar 8363
LIS-000555/305 | LIS-000555 | AC SPLIT 1.5 PK | G4/03/Kamar 8367
LIS-000555/306 | LIS-000555 | AC SPLIT 1.5 PK | G4/03/Kamar 8368
LIS-000555/307 | LIS-000555 | AC SPLIT 1.5 PK | G4/03/Kamar 8371 (Atas Pintu)
LIS-000264/296 | LIS-000264 | Ac Split 2 PK | G4/03/Kamar 8371 (Ujung)
LIS-000555/308 | LIS-000555 | AC SPLIT 1.5 PK | G4/03/Ruang Dispensing
LIS-000555/309 | LIS-000555 | AC SPLIT 1.5 PK | G4/03/Ruang Penata
LIS-000555/310 | LIS-000555 | AC SPLIT 1.5 PK | G4/03/X-Ray
LIS-000555/311 | LIS-000555 | AC SPLIT 1.5 PK | G4/03/Depan Meja Perawat
LIS-000555/312 | LIS-000555 | AC SPLIT 1.5 PK | G4/03/Depan Kamar Mandi
LIS-000555/313 | LIS-000555 | AC SPLIT 1.5 PK | G4/03/Depan Pintu Ruang Tindakan
LIS-000555/314 | LIS-000555 | AC SPLIT 1.5 PK | G4/05/Kamar 8561
LIS-000555/315 | LIS-000555 | AC SPLIT 1.5 PK | G4/05/Kamar 8562
LIS-000555/316 | LIS-000555 | AC SPLIT 1.5 PK | G4/05/Kamar 8563
LIS-000555/317 | LIS-000555 | AC SPLIT 1.5 PK | G4/05/Kamar 8567
LIS-000555/318 | LIS-000555 | AC SPLIT 1.5 PK | G4/05/Kamar 8568
LIS-000555/319 | LIS-000555 | AC SPLIT 1.5 PK | G4/05/Kamar 8569
LIS-000555/320 | LIS-000555 | AC SPLIT 1.5 PK | G4/05/Kamar 8570
LIS-000555/321 | LIS-000555 | AC SPLIT 1.5 PK | G4/05/Kamar 8570 (Dpn Kamar Mandi)
LIS-000555/322 | LIS-000555 | AC SPLIT 1.5 PK | G4/05/Ruang Dispensing
LIS-000263/600 | LIS-000263 | AC Split 1 PK | G4/05/Ruang Laken
LIS-000555/323 | LIS-000555 | AC SPLIT 1.5 PK | G4/05/Ruang Observasi
LIS-000555/324 | LIS-000555 | AC SPLIT 1.5 PK | G4/05/Ruang Persiapan
LIS-000263/601 | LIS-000263 | AC Split 1 PK | G4/05/R. Istirahat Dokter
LIS-000555/325 | LIS-000555 | AC SPLIT 1.5 PK | G4/06/Kamar 8661
LIS-000555/326 | LIS-000555 | AC SPLIT 1.5 PK | G4/06/Kamar 8662
LIS-000555/327 | LIS-000555 | AC SPLIT 1.5 PK | G4/06/Kamar 8663
LIS-000555/328 | LIS-000555 | AC SPLIT 1.5 PK | G4/06/Kamar 8665
LIS-000555/329 | LIS-000555 | AC SPLIT 1.5 PK | G4/06/Kamar 8666
LIS-000555/330 | LIS-000555 | AC SPLIT 1.5 PK | G4/06/Kamar 8667
LIS-000555/331 | LIS-000555 | AC SPLIT 1.5 PK | G4/06/Kamar 8670
LIS-000555/332 | LIS-000555 | AC SPLIT 1.5 PK | G4/06/Kamar 8671
LIS-000555/333 | LIS-000555 | AC SPLIT 1.5 PK | G4/06/Kamar 8672
LIS-000555/334 | LIS-000555 | AC SPLIT 1.5 PK | G4/06/Kamar 8673
LIS-000555/335 | LIS-000555 | AC SPLIT 1.5 PK | G4/06/Kamar 8673 (Dpn Kmr Mandi)
LIS-000555/336 | LIS-000555 | AC SPLIT 1.5 PK | G4/06/Ruang Perawat
LIS-000555/337 | LIS-000555 | AC SPLIT 1.5 PK | G4/06/Ruang Laken
LIS-000263/602 | LIS-000263 | AC Split 1 PK | G4/06/Ruang Dispensing
LIS-000555/338 | LIS-000555 | AC SPLIT 1.5 PK | G4/07/Kamar 8761
LIS-000555/339 | LIS-000555 | AC SPLIT 1.5 PK | G4/07/Kamar 8762
LIS-000555/340 | LIS-000555 | AC SPLIT 1.5 PK | G4/07/Kamar 8763
LIS-000555/341 | LIS-000555 | AC SPLIT 1.5 PK | G4/07/Kamar 8765
LIS-000555/342 | LIS-000555 | AC SPLIT 1.5 PK | G4/07/Kamar 8766
LIS-000555/343 | LIS-000555 | AC SPLIT 1.5 PK | G4/07/Kamar 8767
LIS-000555/344 | LIS-000555 | AC SPLIT 1.5 PK | G4/07/Kamar 8768
LIS-000555/345 | LIS-000555 | AC SPLIT 1.5 PK | G4/07/Kamar 8771
LIS-000555/346 | LIS-000555 | AC SPLIT 1.5 PK | G4/07/Kamar 8772
LIS-000555/347 | LIS-000555 | AC SPLIT 1.5 PK | G4/07/Kamar 8773
LIS-000555/348 | LIS-000555 | AC SPLIT 1.5 PK | G4/07/Kamar 8775 (Depan Kamar Mandi)
LIS-000555/349 | LIS-000555 | AC SPLIT 1.5 PK | G4/07/Kamar 8775
LIS-000555/350 | LIS-000555 | AC SPLIT 1.5 PK | G4/07/Ruang Dispensing
LIS-000555/351 | LIS-000555 | AC SPLIT 1.5 PK | G4/07/Ruang Laken
LIS-000263/603 | LIS-000263 | AC Split 1 PK | G4/07/Ruang Belakang NST
LIS-000555/352 | LIS-000555 | AC SPLIT 1.5 PK | G4/08/Ruang Althon
LIS-000555/353 | LIS-000555 | AC SPLIT 1.5 PK | G4/08/Ruang Andara
LIS-000555/354 | LIS-000555 | AC SPLIT 1.5 PK | G4/08/Ruang Altheya
LIS-000555/355 | LIS-000555 | AC SPLIT 1.5 PK | G4/08/Ruang Aurora
LIS-000555/356 | LIS-000555 | AC SPLIT 1.5 PK | G4/08/Ruang Aurora (Ruang Tamu)
LIS-000263/604 | LIS-000263 | AC Split 1 PK | G4/09/Musholla
LIS-000264/297 | LIS-000264 | Ac Split 2 PK | G4/09/Komite
LIS-000264/298 | LIS-000264 | Ac Split 2 PK | G4/09/Akreditasi
LIS-000264/299 | LIS-000264 | Ac Split 2 PK | G4/09/Dewan Pengawas
LIS-000555/357 | LIS-000555 | AC SPLIT 1.5 PK | G4/09/Komite Medik
LIS-000263/605 | LIS-000263 | AC Split 1 PK | G4/09/R. Rapat Dewas
LIS-000263/606 | LIS-000263 | AC Split 1 PK | G4/09/Ruang CCTV
LIS-000264/300 | LIS-000264 | Ac Split 2 PK | G4/09/Ruang IT
LIS-000263/607 | LIS-000263 | AC Split 1 PK | G4/09/Kasubid Keperawatan
LIS-000263/608 | LIS-000263 | AC Split 1 PK | G4/09/Kabid Keperawatan
LIS-000264/301 | LIS-000264 | Ac Split 2 PK | G4/09/Kasubid Pelayan Medis
LIS-000263/609 | LIS-000263 | AC Split 1 PK | G4/09/Direktur
LIS-000263/610 | LIS-000263 | AC Split 1 PK | G4/09/Sekretaris Direktur
LIS-000263/611 | LIS-000263 | AC Split 1 PK | G4/09/Komisaris
LIS-000263/612 | LIS-000263 | AC Split 1 PK | G4/09/Kasir
LIS-000263/613 | LIS-000263 | AC Split 1 PK | G4/09/SPI
LIS-000263/614 | LIS-000263 | AC Split 1 PK | G4/09/Kasubid Akuntansi
LIS-000264/302 | LIS-000264 | Ac Split 2 PK | G4/09/Keuangan
LIS-000263/615 | LIS-000263 | AC Split 1 PK | G4/09/Kabid Keuangan
LIS-000263/616 | LIS-000263 | AC Split 1 PK | G4/09/Kasubid Marketing
LIS-000264/303 | LIS-000264 | Ac Split 2 PK | G4/09/Kabid ADM
LIS-000264/304 | LIS-000264 | Ac Split 2 PK | G4/09/SDM
LIS-000264/305 | LIS-000264 | Ac Split 2 PK | G4/09/Ruang Rapat
LIS-000264/306 | LIS-000264 | Ac Split 2 PK | G4/10/Rumah Lift Kiri
LIS-000264/307 | LIS-000264 | Ac Split 2 PK | G4/10/Rumah Lift Kanan
LIS-000555/358 | LIS-000555 | AC SPLIT 1.5 PK | G5/02/Koridor
LIS-000555/359 | LIS-000555 | AC SPLIT 1.5 PK | G5/02/R. Pemulihan
LIS-000555/360 | LIS-000555 | AC SPLIT 1.5 PK | G5/02/R. Istirahat
LIS-000555/361 | LIS-000555 | AC SPLIT 1.5 PK | G5/02/Koridor Belakang 1
LIS-000555/362 | LIS-000555 | AC SPLIT 1.5 PK | G5/02/Koridor Belakang 2
LIS-000555/363 | LIS-000555 | AC SPLIT 1.5 PK | G5/03/R. USG Depan Pintu
LIS-000555/364 | LIS-000555 | AC SPLIT 1.5 PK | G5/03/R. USG Sebelah Kiri
LIS-000555/365 | LIS-000555 | AC SPLIT 1.5 PK | G5/03/R. Konsultasi Dokter
LIS-000555/366 | LIS-000555 | AC SPLIT 1.5 PK | G5/03/R. Isolasi NICU
LIS-000555/367 | LIS-000555 | AC SPLIT 1.5 PK | G5/03/R. Isolasi PICU
LIS-000263/617 | LIS-000263 | AC Split 1 PK | G5/03/R. UPS NICU/PICU
LIS-000264/308 | LIS-000264 | Ac Split 2 PK | G5/06/R. UPS
LIS-000555/368 | LIS-000555 | AC SPLIT 1.5 PK | G5/06/R. Transit
LIS-000555/369 | LIS-000555 | AC SPLIT 1.5 PK | G5/06/R. Persiapan
LIS-000555/370 | LIS-000555 | AC SPLIT 1.5 PK | G5/06/R. Operator
LIS-000555/371 | LIS-000555 | AC SPLIT 1.5 PK | G5/06/R. Kontrol
LIS-000555/372 | LIS-000555 | AC SPLIT 1.5 PK | G5/07/Bed 1
LIS-000555/373 | LIS-000555 | AC SPLIT 1.5 PK | G5/07/Bed 2
LIS-000555/374 | LIS-000555 | AC SPLIT 1.5 PK | G5/07/Bed 3
LIS-000555/375 | LIS-000555 | AC SPLIT 1.5 PK | G5/07/Bed 5
LIS-000555/376 | LIS-000555 | AC SPLIT 1.5 PK | G5/07/Bed 6
LIS-000555/377 | LIS-000555 | AC SPLIT 1.5 PK | G5/07/Bed 7
LIS-000555/378 | LIS-000555 | AC SPLIT 1.5 PK | G5/07/Bed 8
LIS-000263/618 | LIS-000263 | AC Split 1 PK | G5/07/R. Gymnasium Anak
LIS-000263/619 | LIS-000263 | AC Split 1 PK | G5/07/R. Gymnasium Dewasa Sblh Kanan
LIS-000263/620 | LIS-000263 | AC Split 1 PK | G5/07/R. Gymnasium Dewasa Sblh Kiri
LIS-000264/309 | LIS-000264 | Ac Split 2 PK | G5/07/Koridor Tengah
LIS-000263/621 | LIS-000263 | AC Split 1 PK | G5/07/Konsultasi Dokter
LIS-000263/622 | LIS-000263 | AC Split 1 PK | G5/07/R. Grup Terapi
LIS-000555/379 | LIS-000555 | AC SPLIT 1.5 PK | G5/07/R. Okupasi Terapi Dewasa
LIS-000555/380 | LIS-000555 | AC SPLIT 1.5 PK | G5/07/R. Terapi Wicara Dewasa
LIS-000263/623 | LIS-000263 | AC Split 1 PK | G5/07/R. Terapi Wicara Anak
LIS-000263/624 | LIS-000263 | AC Split 1 PK | G5/07/R. Snoozlen
PER-000315/254 | PER-000315 | AC Casette 5 PK | G4/03/K. 8366
PER-000315/255 | PER-000315 | AC Casette 5 PK | G4/05/R. Tindakan 1
PER-000315/256 | PER-000315 | AC Casette 5 PK | G4/05/R. Tindakan 2
PER-002219/066 | PER-002219 | AC CASSETE 2.5 PK | G4/05/Klinik 1
PER-002219/067 | PER-002219 | AC CASSETE 2.5 PK | G4/05/Klinik 2
PER-002219/068 | PER-002219 | AC CASSETE 2.5 PK | G4/05/NST Klinik Nyeri
PER-002219/069 | PER-002219 | AC CASSETE 2.5 PK | G4/05/Koridor Depan Lift
PER-000315/257 | PER-000315 | AC Casette 5 PK | G4/05/Koridor Depan NST
PER-000315/258 | PER-000315 | AC Casette 5 PK | G4/05/Koridor Depan R. 8561
LIS-000263/625 | LIS-000263 | AC Split 1 PK | G5/07/R. OT & SI Sblh Kanan
LIS-000263/626 | LIS-000263 | AC Split 1 PK | G5/07/R. OT & SI Sblh Kiri
LIS-000555/381 | LIS-000555 | AC SPLIT 1.5 PK | G5/08/Kamar 8815
LIS-000264/310 | LIS-000264 | Ac Split 2 PK | G5/08/Kamar 8816
LIS-000264/311 | LIS-000264 | Ac Split 2 PK | G5/08/Kamar 8817
LIS-000264/312 | LIS-000264 | Ac Split 2 PK | G5/08/Kamar 8818
LIS-000264/313 | LIS-000264 | Ac Split 2 PK | G5/08/Kamar 8819
LIS-000263/627 | LIS-000263 | AC Split 1 PK | G5/09/Kamar 8910
LIS-000264/314 | LIS-000264 | Ac Split 2 PK | G5/09/Kamar 8911
LIS-000264/315 | LIS-000264 | Ac Split 2 PK | G5/09/Kamar 8915
LIS-000264/316 | LIS-000264 | Ac Split 2 PK | G5/09/Kamar 8916
LIS-000264/317 | LIS-000264 | Ac Split 2 PK | G5/09/Kamar 8917
LIS-000263/628 | LIS-000263 | AC Split 1 PK | G5/10/R. Line
LIS-000555/382 | LIS-000555 | AC SPLIT 1.5 PK | G5/10/R. Inseminasi
LIS-000555/383 | LIS-000555 | AC SPLIT 1.5 PK | G5/10/R. Mans Room
LIS-000555/384 | LIS-000555 | AC SPLIT 1.5 PK | G5/10/R. Konsultasi 1
LIS-000555/385 | LIS-000555 | AC SPLIT 1.5 PK | G5/10/R. Konsultasi 2
LIS-000555/386 | LIS-000555 | AC SPLIT 1.5 PK | G5/10/R. Suntik
LIS-000263/629 | LIS-000263 | AC Split 1 PK | G5/10/R. UPS
PER-000315/193 | PER-000315 | AC Casette 5 PK | G3/01/Depan Poli 16
PER-000315/194 | PER-000315 | AC Casette 5 PK | G3/01/Depan Lift
PER-000315/195 | PER-000315 | AC Casette 5 PK | G3/01/Depan Lift Kanan
PER-000315/196 | PER-000315 | AC Casette 5 PK | G3/01/Depan Poli 11
PER-000315/197 | PER-000315 | AC Casette 5 PK | G3/01/Depan Poli 7
PER-000315/198 | PER-000315 | AC Casette 5 PK | G3/01/Depan Mini Mart
PER-000315/199 | PER-000315 | AC Casette 5 PK | G3/01/Depan Farmasi
PER-000315/200 | PER-000315 | AC Casette 5 PK | G3/02/R. Tunggu
PER-000315/201 | PER-000315 | AC Casette 5 PK | G3/02/Depan Lift
LIS-000757/022 | LIS-000757 | ac cassete 4PK | G3/02/ICU
LIS-000757/023 | LIS-000757 | ac cassete 4PK | G3/02/NST ICU
PER-000315/202 | PER-000315 | AC Casette 5 PK | G3/02/Depan NST
PER-000315/203 | PER-000315 | AC Casette 5 PK | G3/02/Depan K. Mandi
PER-000315/204 | PER-000315 | AC Casette 5 PK | G3/02/Depan K. Isolasi 9
PER-000315/205 | PER-000315 | AC Casette 5 PK | G3/03/Depan Pintu Masuk
PER-002218/067 | PER-002218 | AC CASSETE 3 PK | G3/03/Depan NST HD
PER-000315/206 | PER-000315 | AC Casette 5 PK | G3/03/Depan K. Mandi
PER-002218/068 | PER-002218 | AC CASSETE 3 PK | G3/03/Depan R. VIP
PER-000315/207 | PER-000315 | AC Casette 5 PK | G3/03/Depan Lift
PER-002219/060 | PER-002219 | AC CASSETE 2.5 PK | G3/03/Depan R. Tunggu
PER-002219/061 | PER-002219 | AC CASSETE 2.5 PK | G3/03/Depan R. Pertemuan
PER-002219/062 | PER-002219 | AC CASSETE 2.5 PK | G3/03/R. Mesin
PER-002219/063 | PER-002219 | AC CASSETE 2.5 PK | G3/03/R. Steril
PER-000315/208 | PER-000315 | AC Casette 5 PK | G3/05/Depan T. Darurat
PER-000315/209 | PER-000315 | AC Casette 5 PK | G3/05/Depan NST
PER-000315/210 | PER-000315 | AC Casette 5 PK | G3/05/Depan Lift
PER-000315/211 | PER-000315 | AC Casette 5 PK | G3/06/Depan T. Darurat
PER-000315/212 | PER-000315 | AC Casette 5 PK | G3/06/Depan NST
PER-000315/213 | PER-000315 | AC Casette 5 PK | G3/06/Depan R. ESWL
PER-000315/214 | PER-000315 | AC Casette 5 PK | G3/07/Depan T. Darurat
PER-000315/215 | PER-000315 | AC Casette 5 PK | G3/07/Depan NST
PER-000315/216 | PER-000315 | AC Casette 5 PK | G3/07/Depan Lift
PER-000315/217 | PER-000315 | AC Casette 5 PK | G3/08/Depan T. Darurat
PER-000315/218 | PER-000315 | AC Casette 5 PK | G3/08/Depan NST
PER-000315/219 | PER-000315 | AC Casette 5 PK | G3/08/Depan Lift
PER-000315/220 | PER-000315 | AC Casette 5 PK | G3/09/Depan T. Darurat
PER-000315/221 | PER-000315 | AC Casette 5 PK | G3/09/Depan NST
PER-000315/222 | PER-000315 | AC Casette 5 PK | G3/09/Depan Lift
PER-000315/223 | PER-000315 | AC Casette 5 PK | G3/09/Depan K. 901
PER-000315/224 | PER-000315 | AC Casette 5 PK | G3/10/Depan Lift Kiri
PER-000315/225 | PER-000315 | AC Casette 5 PK | G3/10/Depan Lift Kanan
PER-000315/226 | PER-000315 | AC Casette 5 PK | G4/BASEMENT/R. Lab
PER-000315/227 | PER-000315 | AC Casette 5 PK | G4/BASEMENT/Koridor Depan Lift
PER-002218/069 | PER-002218 | AC CASSETE 3 PK | G4/BASEMENT/Koridor Depan Lift
PER-000315/228 | PER-000315 | AC Casette 5 PK | G4/BASEMENT/Koridor Depan Bed 15
PER-000315/229 | PER-000315 | AC Casette 5 PK | G4/BASEMENT/Koridor Depan Farmasi
PER-000315/230 | PER-000315 | AC Casette 5 PK | G4/BASEMENT/Koridor Depan Stroke
PER-000315/231 | PER-000315 | AC Casette 5 PK | G4/BASEMENT/Koridor R. Isolasi
PER-000315/232 | PER-000315 | AC Casette 5 PK | G4/BASEMENT/Koridor Depan NST
PER-000315/233 | PER-000315 | AC Casette 5 PK | G4/BASEMENT/Koridor Depan Anak
PER-000315/234 | PER-000315 | AC Casette 5 PK | G4/BASEMENT/Koridor Depan Bedah
PER-000315/235 | PER-000315 | AC Casette 5 PK | G4/BASEMENT/R. Kasir
PER-000315/236 | PER-000315 | AC Casette 5 PK | G4/01/Depan Poli 16
PER-000315/237 | PER-000315 | AC Casette 5 PK | G4/01/Depan Sampling
PER-000315/238 | PER-000315 | AC Casette 5 PK | G4/01/Kanan Lift
PER-000315/239 | PER-000315 | AC Casette 5 PK | G4/01/Kiri Lift
PER-000315/240 | PER-000315 | AC Casette 5 PK | G4/01/Depan Kasir R. Jalan
PER-000315/241 | PER-000315 | AC Casette 5 PK | G4/01/Farmasi Eksekutif
PER-000315/242 | PER-000315 | AC Casette 5 PK | G4/01/Coffee Depan Pintu
PER-000315/243 | PER-000315 | AC Casette 5 PK | G4/01/Coffee Depan Kasir
PER-000315/244 | PER-000315 | AC Casette 5 PK | G4/01/Depan Poli 3
PER-000315/245 | PER-000315 | AC Casette 5 PK | G4/01/Depan Poli 7
PER-000315/246 | PER-000315 | AC Casette 5 PK | G4/02/Depan Lift
PER-000315/247 | PER-000315 | AC Casette 5 PK | G4/02/Depan NST
PER-000315/248 | PER-000315 | AC Casette 5 PK | G4/02/Samping NST
PER-000315/249 | PER-000315 | AC Casette 5 PK | G4/02/Kamar 8205
PER-002219/064 | PER-002219 | AC CASSETE 2.5 PK | G4/02/R. Bayi
PER-000315/250 | PER-000315 | AC Casette 5 PK | G4/03/Corridor Kiri Lift
PER-000315/251 | PER-000315 | AC Casette 5 PK | G4/03/Corridor Depan K. 8368
PER-000315/252 | PER-000315 | AC Casette 5 PK | G4/03/Corridor Depan NST
PER-002219/065 | PER-002219 | AC CASSETE 2.5 PK | G4/03/K. 8365
PER-000315/253 | PER-000315 | AC Casette 5 PK | G4/03/K. 8366
PER-002219/070 | PER-002219 | AC CASSETE 2.5 PK | G4/05/8565
PER-002219/071 | PER-002219 | AC CASSETE 2.5 PK | G4/05/8566
PER-002219/072 | PER-002219 | AC CASSETE 2.5 PK | G4/05/Koridor Depan R. 8570
PER-000315/259 | PER-000315 | AC Casette 5 PK | G4/05/8566
PER-000315/260 | PER-000315 | AC Casette 5 PK | G4/05/Koridor Depan R. 8570
PER-002219/073 | PER-002219 | AC CASSETE 2.5 PK | G4/06/Koridor Depan Lift
PER-000315/261 | PER-000315 | AC Casette 5 PK | G4/06/Koridor Depan NST
PER-000315/262 | PER-000315 | AC Casette 5 PK | G4/06/Koridor Depan Kamar 8666
PER-002219/074 | PER-002219 | AC CASSETE 2.5 PK | G4/06/8668
PER-000315/263 | PER-000315 | AC Casette 5 PK | G4/06/8669
PER-000315/264 | PER-000315 | AC Casette 5 PK | G4/06/Koridor Depan Kamar 8673
PER-000315/265 | PER-000315 | AC Casette 5 PK | G4/07/Depan Lift
PER-000315/266 | PER-000315 | AC Casette 5 PK | G4/07/Depan K. 8773
PER-000315/267 | PER-000315 | AC Casette 5 PK | G4/07/Depan NST
PER-000315/268 | PER-000315 | AC Casette 5 PK | G4/07/Depan K. 8767
PER-002219/075 | PER-002219 | AC CASSETE 2.5 PK | G4/07/K. 8769
PER-000315/269 | PER-000315 | AC Casette 5 PK | G4/07/K. 8770
PER-000315/270 | PER-000315 | AC Casette 5 PK | G4/08/Depan NST Condo
PER-002219/076 | PER-002219 | AC CASSETE 2.5 PK | G4/08/Aurora R. Tamu
PER-002219/077 | PER-002219 | AC CASSETE 2.5 PK | G4/08/Aurora R. Pasien
PER-002219/078 | PER-002219 | AC CASSETE 2.5 PK | G4/08/Altheya R. Tamu
PER-002219/079 | PER-002219 | AC CASSETE 2.5 PK | G4/08/Altheya R. Pasien
PER-002219/080 | PER-002219 | AC CASSETE 2.5 PK | G4/08/Andara R. Tamu
PER-002219/081 | PER-002219 | AC CASSETE 2.5 PK | G4/08/Andara R. Pasien
PER-002219/082 | PER-002219 | AC CASSETE 2.5 PK | G4/08/Andara R. Pasien
PER-002219/083 | PER-002219 | AC CASSETE 2.5 PK | G4/08/Althon R. Pasien
PER-002219/084 | PER-002219 | AC CASSETE 2.5 PK | G4/08/Althon R. Tamu
PER-000315/271 | PER-000315 | AC Casette 5 PK | G4/09/Depan Lift
PER-002219/085 | PER-002219 | AC CASSETE 2.5 PK | G4/09/R. Coding
PER-000315/272 | PER-000315 | AC Casette 5 PK | G4/09/R. Komisaris
PER-000315/273 | PER-000315 | AC Casette 5 PK | G4/09/R. Rapat
PER-000315/274 | PER-000315 | AC Casette 5 PK | G4/09/R. SDM
PER-000315/275 | PER-000315 | AC Casette 5 PK | G4/09/Corridor Depan R. K3RS
PER-000315/276 | PER-000315 | AC Casette 5 PK | G4/09/R. Rekam Medik
PER-000315/277 | PER-000315 | AC Casette 5 PK | G4/09/R. Tunggu
PER-000315/278 | PER-000315 | AC Casette 5 PK | G4/09/R. Keuangan
PER-000315/279 | PER-000315 | AC Casette 5 PK | G4/10/Aula ac 1
PER-000315/280 | PER-000315 | AC Casette 5 PK | G4/10/Aula ac 2
PER-000315/281 | PER-000315 | AC Casette 5 PK | G4/10/Aula ac 3
PER-000315/282 | PER-000315 | AC Casette 5 PK | G4/10/Aula ac 4
PER-000315/283 | PER-000315 | AC Casette 5 PK | G4/10/Aula ac 5
PER-000315/284 | PER-000315 | AC Casette 5 PK | G4/10/Aula ac 6
PER-000315/285 | PER-000315 | AC Casette 5 PK | G4/10/Aula ac 7
PER-000315/286 | PER-000315 | AC Casette 5 PK | G4/10/Aula ac 8
PER-000315/287 | PER-000315 | AC Casette 5 PK | G4/10/Aula ac 9
PER-000315/288 | PER-000315 | AC Casette 5 PK | G4/10/Aula ac 10
PER-000315/289 | PER-000315 | AC Casette 5 PK | G4/10/Aula ac 11
PER-000315/290 | PER-000315 | AC Casette 5 PK | G4/10/Aula ac 12
PER-000315/291 | PER-000315 | AC Casette 5 PK | G5/01/Depan Kamar Mandi
PER-000315/292 | PER-000315 | AC Casette 5 PK | G5/01/Depan Counter 7
PER-000315/293 | PER-000315 | AC Casette 5 PK | G5/01/Ruang Tunggu
PER-000315/294 | PER-000315 | AC Casette 5 PK | G5/01/Depan Air Mancur
PER-000315/295 | PER-000315 | AC Casette 5 PK | G5/01/Depan Counter 3
PER-002219/086 | PER-002219 | AC CASSETE 2.5 PK | G5/03/Kamar 316
PER-002219/087 | PER-002219 | AC CASSETE 2.5 PK | G5/03/Depan NST PICU
PER-002219/088 | PER-002219 | AC CASSETE 2.5 PK | G5/03/R. BDRS
PER-000315/296 | PER-000315 | AC Casette 5 PK | G5/03/Depan NST NICU
PER-000315/297 | PER-000315 | AC Casette 5 PK | G5/03/NST BDRS
PER-000315/298 | PER-000315 | AC Casette 5 PK | G5/06/Depan NST
PER-000315/299 | PER-000315 | AC Casette 5 PK | G5/06/Depan R. Transit
PER-002219/089 | PER-002219 | AC CASSETE 2.5 PK | G5/06/R. Operator
PER-002219/090 | PER-002219 | AC CASSETE 2.5 PK | G5/06/R. Server MRI
PER-000315/300 | PER-000315 | AC Casette 5 PK | G5/06/R. ESWL Kiri
PER-000315/301 | PER-000315 | AC Casette 5 PK | G5/06/ESWL Kanan
LIS-000757/024 | LIS-000757 | ac cassete 4PK | G5/07/R. Tunggu Depan Admin
LIS-000757/025 | LIS-000757 | ac cassete 4PK | G5/07/R. Tunggu
LIS-000757/026 | LIS-000757 | ac cassete 4PK | G5/07/K. Dpn R. OT & SI
LIS-000757/027 | LIS-000757 | ac cassete 4PK | G5/07/R. Fisioterapi (AC 1)
LIS-000757/028 | LIS-000757 | ac cassete 4PK | G5/07/R. Fisioterapi (AC 2)
LIS-000757/029 | LIS-000757 | ac cassete 4PK | G5/07/R. Fisioterapi (AC 3)
PER-000315/302 | PER-000315 | AC Casette 5 PK | G5/07/Atas Bed (2)
PER-000315/303 | PER-000315 | AC Casette 5 PK | G5/07/R. Tunggu Pasien 1
PER-000315/304 | PER-000315 | AC Casette 5 PK | G5/07/R. Tunggu Pasien 2
PER-000315/305 | PER-000315 | AC Casette 5 PK | G5/08/Corridor Depan K. 8816
PER-000315/306 | PER-000315 | AC Casette 5 PK | G5/09/Corridor Depan K. 8915
PER-000315/307 | PER-000315 | AC Casette 5 PK | G5/10/Depan NST
PER-000315/308 | PER-000315 | AC Casette 5 PK | G5/10/R. Serbaguna
PER-000315/309 | PER-000315 | AC Casette 5 PK | G5/10/Depan R. Konsultasi
PER-000315/310 | PER-000315 | AC Casette 5 PK | G5/10/R. Pantry
PER-002219/091 | PER-002219 | AC CASSETE 2.5 PK | G5/10/R. Pemulihan
LIS-000558/018 | LIS-000558 | AC CENTRAL 6 PK | G5/02/Ruang Cathlab Panel
LIS-000558/019 | LIS-000558 | AC CENTRAL 6 PK | G5/02/Ruang Cathlab R. Operasi
PER-002909/023 | PER-002909 | AC Central 10 PK | G5/06/R. MRI Ac 1
PER-002909/024 | PER-002909 | AC Central 10 PK | G5/06/R. MRI Ac 2
PER-002909/025 | PER-002909 | AC Central 10 PK | G5/10/R. Ensiminasi
LIS-000263/630 | LIS-000263 | AC Split 1 PK | G1/BASEMENT/Workshop Teknisi (Kanan)
LIS-000263/631 | LIS-000263 | AC Split 1 PK | G1/BASEMENT/Workshop Teknisi (Kiri)
LIS-000263/632 | LIS-000263 | AC Split 1 PK | G1/05/R. Atem
LIS-000264/318 | LIS-000264 | Ac Split 2 PK | G4/02/8209
LIS-000263/633 | LIS-000263 | AC Split 1 PK | G5/07/R. Dokter
PER-002909/026 | PER-002909 | AC Central 10 PK | G3/02/ICU (Isolasi)
PER-002909/027 | PER-002909 | AC Central 10 PK | G3/02/ICU (NST)
PER-000315/311 | PER-000315 | AC Casette 5 PK | G3/06/Depan Lift
LIS-000263/634 | LIS-000263 | AC Split 1 PK | G3/08/R. Linen
PER-002219/092 | PER-002219 | AC CASSETE 2.5 PK | G3/03/Depan R. Konstrat
LIS-000263/635 | LIS-000263 | AC Split 1 PK | G3/09/R. IRR
LIS-000264/319 | LIS-000264 | Ac Split 2 PK | G1/08/Pentas Kiri
LIS-000264/320 | LIS-000264 | Ac Split 2 PK | G1/08/Pentas Kanan
LIS-000263/637 | LIS-000263 | AC Split 1 PK | G5/10/R. Dokter
LIS-000263/638 | LIS-000263 | AC Split 1 PK | G1/02/Atas Kamar Mandi
LIS-000263/639 | LIS-000263 | AC Split 1 PK | G1/03/Kamar 315
LIS-000263/369 | LIS-000263 | AC Split 1 PK | G3/02/Ruangan 1
LIS-000757/011 | LIS-000757 | ac cassete 4PK | G5/07/R. Tunggu Depan Admin
LIS-000757/012 | LIS-000757 | ac cassete 4PK | G5/07/R. Tunggu
LIS-000756/004 | LIS-000756 | AC Split 2,5 PK | G5/07/R. Koridor Tengah
LIS-000555/147 | LIS-000555 | AC SPLIT 1.5 PK | G5/07/R. SNOOZLEN
LIS-000757/013 | LIS-000757 | ac cassete 4PK | G5/07/K.Depan R. Okupasi Terapi